## SALIDA SINCO PPTO
CONSORCIO SOLAR BIGHT 2021
Proyecto ESTADIO DE SOFTBALL - SAN ANDRES INTERNO
Presupuesto detallado ítems |  |  |  |  | 2023-03-22
Código | Código | Item | UM | Cantidad | Valor Unitario | Valor Total | %Inc | % Inc
| APU | [5 empty] | Cap | T Costo
Sin Tipo de costo | [5 empty] | 21679154935.29
Capítulo No, 1,1,1 ARQUITECTURA - MODERNIZACION ESCENARIO DEPORTIVO - PRELIMINARES | [5 empty] | 116119377.21 |  | 0.53
1,1,1,1 | 1 | CERRAMIENTO DE LAMINA GALVANIZADA | M2 | 105 | 82050.43 | 8615295.15 | 7.41 | 0.03
1,1,1,2 | 119010002 | DESCAPOTE MANUAL MAS RETIRO H= O,20 MTS | M2 | 75 | 52287.73 | 3921579.45 | 3.37 | 0.01
1,1,1,3 | 119010003 | LOCALIZACION-REPLANTEO OBRA ARQUITECTON, | M2 | 1840 | 16402.63 | 30180830 | 25.99 | 0.13
1,1,1,5 | 119010004 | CERCA EN TELA VERDE H = 2,10 M | Ml | 798 | 90070.39 | 71876168.35 | 61.89 | 0.33
1,1,1,6 | 119010005 | ESCALERA PROVISIONAL MADERA L=3,0 M | Und | 2 | 335859.36 | 671718.72 | 0.57 | 0
1,1,1,7 | 119010006 | PUERTA TABLA Y GUADUA INCLUYE CANDADO | Und | 5 | 170757.11 | 853785.55 | 0.73 | 0
Capítulo No, 1,1,2 ARQUITECTURA - MODERNIZACION ESCENARIO DEPORTIVO - DESMONTES Y DEMOLICIÓN | [5 empty] | 353814588.59 |  | 1.63
1,1,2,1 | 119010007 | DESMONTE DE PUERTAS EXISTENTES INCLUYE MARCOS | Und | 103 | 55893.78 | 5757059.34 | 1.62 | 0.02
1,1,2,2 | 119010008 | DESM,VENTANA EXISTENTE | M2 | 26.4 | 43258.34 | 1142020.18 | 0.32 | 0
1,1,2,3 | 119010009 | DESMONTE DE CARPINTERÍA METÁLICA EXISTENTE | M2 | 1264 | 18336.58 | 23177437.12 | 6.55 | 0.1
1,1,2,4 | 119010010 | DESM,MALLA ESLABONADA H=2,0 MT | Ml | 400 | 10748.58 | 4299432 | 1.21 | 0.01
1,1,2,5 | 119010011 | DESMONTE DE CUBIERTA EN TEJA EXISTENTE | M2 | 661 | 30306 | 20032266 | 5.66 | 0.09
1,1,2,6 | 119010012 | DESMONTE DE CANAL EN LÁMINA EXISTENTE | Ml | 61 | 13760.08 | 839364.97 | 0.23 | 0
1,1,2,7 | 119010013 | DESMONTE DE BAJANTES DE CUBIERTA EXISTENTES | Ml | 240 | 9179.76 | 2203142.4 | 0.62 | 0.01
1,1,2,8 | 119010014 | DESM,SILLETERIA EXISTENTE | Und | 1500 | 15145.38 | 22718070 | 6.42 | 0.1
1,1,2,9 | 119010015 | DESM CIELO FALSO DESMONTE DE CIELO FALSO EN CABINAS DE TRANSMISIÓN | M2 | 16 | 16292.25 | 260676 | 0.07 | 0
1,1,2,10 | 119010016 | DEMOLICION MURO EN BLOQUE ESTRUCTURAL PERIMETRO DEL DIAMANTE DE SOFTBOL- INCLUYE REVOQUE ACARREO HORIZONTAL Y MANO DE OBRA | M2 | 318.3 | 81481.76 | 25935644.21 | 7.33 | 0.11
1,1,2,11 | 119010017 | DESMONTE DE LAVAPLATOS | Und | 12 | 48349.15 | 580189.8 | 0.16 | 0
1,1,2,12 | 119010018 | DESMONTE DE PERLINES METÁLICOS DE CUBIERTA | Ml | 390 | 6779.83 | 2644133.7 | 0.74 | 0.01
1,1,2,13 | 119010019 | DEMOLICIÓN MUROS EXISTENTES | M2 | 120.3 | 81481.76 | 9802255.73 | 2.77 | 0.04
1,1,2,14 | 119010020 | DEMOLICIÓN DE ENCHAPES DE PISOS | M2 | 510 | 12951.71 | 6605372.1 | 1.86 | 0.03
1,1,2,15 | 119010021 | DEMOLICIÓN DE ENCHAPES DE PARED | M2 | 473 | 12951.71 | 6126158.83 | 1.73 | 0.02
1,1,2,16 | 119010023 | DEMOLICIÓN DE MESONES EN CONCRETO | M2 | 10.7 | 50903.56 | 544668.13 | 0.15 | 0
1,1,2,17 | 119010022 | RASQUETEADA-LIJADA-RESANE | M2 | 75 | 3243.9 | 243292.5 | 0.06 | 0
1,1,2,18 | 119010024 | DEMOL,LOSA ALIGERADA E>=25CMS | M2 | 1690.8 | 126959.88 | 214663762.23 | 60.67 | 0.99
1,1,2,19 | 119010025 | RETIRO DE ESCOMBROS DE DEMOLICIONES VARIAS | M3/K | 3043.58 | 2050.1 | 6239643.36 | 1.76 | 0.02
Capítulo No, 1,1,3 ARQUITECTURA - MODERNIZACION ESCENARIO DEPORTIVO - MUROS | [5 empty] | 212991255.94 |  | 0.98
1,1,3,1 | 119010026 | MURO BLOQUE CONCRETO 12x19x39CM | M2 | 214 | 195757.43 | 41892088.98 | 19.66 | 0.19
1,1,3,2 | 119010027 | VIGA 020X012 CONCR,AMARRE MURO - CONCRETO 3,100 PSI 210 MPA | Ml | 77 | 84509.49 | 6507230.94 | 3.05 | 0.03
1,1,3,3 | 119010028 | ESTUCO PLASTICO + RELLENO S/BLOQUE | M2 | 214 | 54653.32 | 11695811.02 | 5.49 | 0.05
1,1,3,4 | 119010029 | ACABADO MUROS ACABADO EXTERIOR EN STO | M2 | 668.5 | 84966.05 | 56799801.42 | 26.66 | 0.26
1,1,3,5 | 119010030 | ACABADO MUROS RESANES ESTUCO | M2 | 75 | 32136.69 | 2410251.75 | 1.13 | 0.01
1,1,3,6 | 119010031 | ACABADO MUROS 1C ESTUCO | M2 | 896.8 | 32136.69 | 28820183.59 | 13.53 | 0.13
1,1,3,7 | 119010032 | ACABADO MURO EN VINILO 3 MANOS - TIPO 1 | M2 | 896.8 | 45382.65 | 40699163.48 | 19.1 | 0.18
1,1,3,8 | 119010033 | ACABADO MUROS 1C ZONAS HÚMEDAS + ESTUCO PLÁSTICO + PINTURA KORAZA 3M | M2 | 52 | 62689.58 | 3259858.34 | 1.53 | 0.01
1,1,3,9 | 119010034 | TABIQUE MÓVIL ACÚSTICO | Und | 7.5 | 1729128.09 | 12968460.68 | 6.08 | 0.05
1,1,3,10 | 119010035 | FILOS - DILATACIONES | Ml | 1175 | 6756.09 | 7938405.75 | 3.72 | 0.03
Capítulo No, 1,1,4 ARQUITECTURA - MODERNIZACION ESCENARIO DEPORTIVO - ACABADOS ESTRUCTURA | [5 empty] | 98610528.17 |  | 0.45
1,1,4,1 | 119010036 | ACABADO EN COLUMNAS + ESTUCO PLÁSTICO + ACABADO EXTERIOR STO | M2 | 966 | 33872.34 | 32720682.86 | 33.18 | 0.15
1,1,4,2 | 119010037 | ACABADO EN VIGAS + ESTUCO PLÁSTICO + ACABADO EXTERIOR STO | M2 | 570 | 33872.34 | 19307235.23 | 19.57 | 0.08
1,1,4,3 | 119010035 | FILOS - DILATACIONES | Ml | 1985 | 6756.09 | 13410838.65 | 13.59 | 0.06
1,1,4,4 | 119010039 | IMPERMEABILIZACIÓN PARA CANALES | Ml | 112.8 | 41266.51 | 4654862.09 | 4.72 | 0.02
1,1,4,5 | 119010040 | IMPERMEABILIZACIÓN PARA LOSAS - CUBIERTAS | M2 | 656.4 | 43444.41 | 28516909.35 | 28.91 | 0.13
Capítulo No, 1,1,5 ARQUITECTURA - MODERNIZACION ESCENARIO DEPORTIVO - PISOS Y ENCHAPES | [5 empty] | 942908888.33 |  | 4.34
1,1,5,1 | 119010041 | PISO EN CONCRETO E=010 ESTAMPADO DE COLOR AMARILLO GOLD 113 - CONCRETO DE 3100 PSI 210 MPA | M2 | 775 | 231630.35 | 179513517.96 | 19.03 | 0.82
1,1,5,2 | 119010042 | PISO EN CONCRETO E=010 ESTAMPADO DE COLOR ROJO PARDO B 163 - CONCRETO DE 3100 PSI 210 MPA | M2 | 446 | 231630.35 | 103307134.2 | 10.95 | 0.47
1,1,5,3 | 119010043 | PISO EN CONCRETO E=010 ESTAMPADO DE COLOR AZUL OSCURO 150 - CONCRETO DE 3100 PSI 210 MPA | M2 | 546 | 231630.35 | 126470168.78 | 13.41 | 0.58
1,1,5,4 | 119010044 | PISO EN CONCRETO E=010 ESTAMPADO DE COLOR BROWN 15 - CONCRETO DE 3100 PSI 210 MPA | M2 | 92 | 231630.35 | 21309991.81 | 2.26 | 0.09
1,1,5,5 | 119010045 | PISO EN CONCRETO E=010 ESTAMPADO DE COLOR GRIS NEUTRO 103 - CONCRETO DE 3100 PSI 210 MPA | M2 | 210 | 231630.35 | 48642372.61 | 5.15 | 0.22
1,1,5,6 | 119010046 | CENEFA EN CONCRETO PULIDO | Ml | 110 | 98145.73 | 10796030.71 | 1.14 | 0.04
1,1,5,7 | 119010047 | ENCHAPE COLOR GRIS PARA ZONAS HÚMEDAS | M2 | 485 | 223374.21 | 108336489.91 | 11.48 | 0.49
1,1,5,8 | 119010048 | ENCHAPE PISO COLOR GRIS PARA LOCALES Y ADMON | M2 | 365 | 193999.25 | 70809724.79 | 7.5 | 0.32
1,1,5,9 | 119010049 | PISO EN CONCRETO PULIDO - CONCRETO DE 3100 PSI 210 MPA | M2 | 83 | 219672.44 | 18232812.34 | 1.93 | 0.08
1,1,5,10 | 119010050 | ENCHAPE PARA PARED EGEO BLANCO O SIMILAR | M2 | 898 | 182702.63 | 164066957.79 | 17.4 | 0.75
1,1,5,11 | 119010051 | MORTERO DE NIVELACIÓN Y PENDIENTE PARA PISOS BAÑOS Y CUBIERTA | M2 | 1081.4 | 84541.97 | 91423687.44 | 9.69 | 0.42
Capítulo No, 1,1,6 ARQUITECTURA - MODERNIZACION ESCENARIO DEPORTIVO - CIELOS | [5 empty] | 276479966.93 |  | 1.27
1,1,6,1 | 119010052 | CIELO FALSO EN MADERA PLÁSTICA | M2 | 320 | 587986.39 | 188155645.82 | 68.05 | 0.86
1,1,6,2 | 119010053 | CIELO FALSO EN SUPER BOARD PARA ZONAS HÚMEDAS | M2 | 315 | 206363.1 | 65004376.82 | 23.51 | 0.29
1,1,6,3 | 119010054 | ESTUCO PLÁSTICO PARA CIELOS | M2 | 170 | 40341.52 | 6858058.4 | 2.48 | 0.03
1,1,6,4 | 119010055 | PINTURA KORAZA 3M PARA CIELOS | M2 | 315 | 52259.96 | 16461885.89 | 5.95 | 0.07
Capítulo No, 1,1,7 ARQUITECTURA - MODERNIZACION ESCENARIO DEPORTIVO - CARPINTERÍA METALICA Y ACERO INOX, | [5 empty] | 1892461146.65 |  | 8.72
1,1,7,1 | 119010056 | BARANDAS EN ACERO INOXIDABLE - Ø 18 - 2" | M2 | 1050 | 481029.41 | 505080880.5 | 26.68 | 2.32
1,1,7,2 | 119010057 | FACHADA PRINCIPAL EN MADERA PLÁSTICA (INCLUYE ESTRUCTURA Y HERRAJES) | M2 | 1600 | 411472.22 | 658355552 | 34.78 | 3.03
1,1,7,3 | 119010058 | REJA DE CERRAMIENTO INTERIOR EN MADERA PLÁSTICA | M2 | 450 | 344335.38 | 154950920.1 | 8.18 | 0.71
1,1,7,4 | 119010059 | PUERTAS EN INTERIORES EN ALUMINIO (INCLUYE MARCO Y CERRADURA TIPO POMO) | Und | 103 | 1294305.93 | 133313510.64 | 7.04 | 0.61
1,1,7,5 | 119010060 | (P-09) )PUERTA BATIENTE SENCILLA TIPO SEGURIDAD Y CONTRAINCENDIOS ENTAMBORADA EN LAMINA DE ALUMINIO ANODIZADO COLOR NATURAL Y MARCOS EN ALUMINIO COLOR NEGRO | Und | 20 | 12828441.4 | 256568828 | 13.55 | 1.18
1,1,7,6 | 119010061 | BARRA DE SEGURIDAD EN ACERO INOX, PARA BAÑOS PMR Ø 18 - 2" | Und | 20 | 303126.03 | 6062520.6 | 0.32 | 0.02
1,1,7,7 | 119010062 | DIVISIONES PARA BAÑO EN PANEL FENOLICO DE 190MT DE ALTO | M2 | 223 | 429276.62 | 95728685.91 | 5.05 | 0.44
1,1,7,8 | 119010063 | PUERTA PARA BAÑOS EN PANEL FENOLICO DE 190MT DE ALTO | Und | 86 | 878951.34 | 75589814.9 | 3.99 | 0.34
1,1,7,9 | 119010064 | ESCALERA DE GATO (PERFIL TUBULAR METÁLICO) | Ml | 4 | 1289568 | 5158272 | 0.27 | 0.02
1,1,7,10 | 119010065 | ESCOTILLA DE INSPECCIÓN A CUBIERTA, DIM, 1,73 M X 0,90 M | Und | 1 | 1652162 | 1652162 | 0.08 | 0
Capítulo No, 1,1,8 ARQUITECTURA - MODERNIZACION ESCENARIO DEPORTIVO - APARATOS SANITARIOS Y CARPINTERIA | [5 empty] | 365103358.27 |  | 1.68
1,1,8,1 | 119010066 | CANASTILLA - SIFON LAVAPLATOS, INCLUYE KIT SIFÓN LAVAPLATOS | Und | 6 | 107653.22 | 645919.32 | 0.17 | 0
1,1,8,2 | 119010067 | CUPULA TRAGANTE SOSCO ALUMINIO 4” X 3” | Und | 4 | 427879.68 | 1711518.71 | 0.46 | 0
1,1,8,3 | 119010068 | REJILLA SOSCO 3"X2" ALUMINIO" | Und | 43 | 20872.04 | 897497.62 | 0.24 | 0
1,1,8,4 | 119010069 | PIRAGUA | Ml | 44 | 7969.09 | 350639.96 | 0.09 | 0
1,1,8,5 | 119010070 | CANECA RESIDUO 40 LT CONICA EN ACERO INOXIDABLE FABRICADA EN LAMINA MICROPERFORADA - CALIBRE 18 AI 304 | Und | 8 | 880946.69 | 7047573.52 | 1.93 | 0.03
1,1,8,6 | 119010071 | REPISA EN ACERO INOXIDABLE | Ml | 20 | 816151.7 | 16323034.05 | 4.47 | 0.07
1,1,8,7 | 119010072 | LOCKERS METALICO 20X040 MT | Und | 118 | 1242899.54 | 146662146.24 | 40.17 | 0.67
1,1,8,8 | 119010073 | SUMINISTRO E INTALACIÓN LAVAMANOS DE INCRUSTAR – MARSELLA, INCLUYE GRIFERÍA | Und | 40 | 739129.07 | 29565162.86 | 8.09 | 0.13
1,1,8,9 | 119010074 | SUMINISTRO E INSTALACIÓN LAVAMANOS INSTITUCIONAL ACQUAJET CF/HG, | Und | 15 | 739129.07 | 11086936.07 | 3.03 | 0.05
1,1,8,10 | 119010075 | SUMINISTRO E INSTALACIÓN GRIFERÍA DE LAVAMANOS INSTITUCIONAL PUSH TIPO MESA, | Und | 15 | 234710.7 | 3520660.5 | 0.96 | 0.01
1,1,8,11 | 119010076 | SUMINISTRO E INTALACIÓN BARRA DE LAVAMANOS FREE DE CORONA O SIMILAR | Und | 12 | 63200.98 | 758411.76 | 0.2 | 0
1,1,8,12 | 119010077 | SUMINISTRO E INSTALACIÓN ESPEJO PARA BAÑOS DE 4MM | M2 | 31 | 95956.16 | 2974640.96 | 0.81 | 0.01
1,1,8,13 | 119010078 | SUMINISTRO E INSTALACIÓN LAVAPLATOS EN ACERO INOXIDABLE, INCLUYE GRIFERÍA | Und | 6 | 747974 | 4487844.03 | 1.22 | 0.02
1,1,8,14 | 119010079 | SUMINISTRO E INSTALACIÓN INODORO TIPO TAZA BALTICA ENTRADA SUPERIOR, INCLUYE FLUXÓMETRO | Und | 57 | 1165751.46 | 66447833.22 | 18.19 | 0.3
1,1,8,15 | 119010080 | SUMINISTRO E INSTALACIÓN ORINAL TIPO ARRECIFE ENTRADA SUPERIOR | Und | 16 | 838067.63 | 13409082.08 | 3.67 | 0.06
1,1,8,16 | 119010081 | SUMINISTRO E INSTALACIÓN GRIFERÍA PARA DUCHA SENCILLA SEVILLA | Und | 14 | 103288.88 | 1446044.32 | 0.39 | 0
1,1,8,17 | 119010082 | DISP JABON LIQUIDO 1,2 LTS PARED A,INOX | Und | 33 | 241740.14 | 7977424.62 | 2.18 | 0.03
1,1,8,18 | 119010083 | DISPENSADOR DE PAPEL HIGIÉNICO A,I SOBREPONER 1 ROLLO | Und | 58 | 293540.68 | 17025359.44 | 4.66 | 0.07
1,1,8,19 | 119010084 | MESON EN CONCRETO ESMALTADO A <=60 CM H=5,0- 8CM ESPACIOS NUEVOS | Ml | 18.58 | 1763489.18 | 32765629 | 8.97 | 0.15
Capítulo No, 1,1,9 ARQUITECTURA - MODERNIZACION ESCENARIO DEPORTIVO - MOBILIARIO Y SILLETERIA | [5 empty] | 217853490 |  | 1
| 119010085 | SUMIINISTRO E INSTALACION DE SILLETERIA EN GRADERIA | Und | 1500 | 145235.66 | 217853490 | 100 | 1
Capítulo No, 1,1,10 ARQUITECTURA - MODERNIZACION ESCENARIO DEPORTIVO - TRIBUNA - GRADERIA | [5 empty] | 158111396.39 |  | 0.72
1,1,10,1 | 119010086 | REPELLO MURO 1:3 | M2 | 1800 | 52261.29 | 94070323.08 | 59.49 | 0.43
1,1,10,2 | 119010087 | ESTUCO PLÁSTICO | M2 | 800 | 40341.52 | 32273216 | 20.41 | 0.14
1,1,10,3 | 119010088 | VINILO MURO 3 MANOS - TIPO 1 | M2 | 700 | 45382.65 | 31767857.31 | 20.09 | 0.14
Capítulo No, 1,1,11 ARQUITECTURA - MODERNIZACION ESCENARIO DEPORTIVO - ZONA JUEGO | [5 empty] | 516384922.43 |  | 2.38
1,1,11,1 | 119010090 | GRAMA | M2 | 5580 | 77886.52 | 434606781.6 | 84.16 | 2
1,1,11,2 | 119010089 | CERRAMIENTO PERIMETRAL EN PERFIL TUBULAR EN ALUMINIO CALIBRE 18 | M2 | 142.5 | 573881.69 | 81778140.83 | 15.83 | 0.37
Capítulo No, 1,1,12 ARQUITECTURA - MODERNIZACION ESCENARIO DEPORTIVO - SEÑALETICA | [5 empty] | 963883.2 |  | 0
1,1,12,1 | 119010091 | SEÑALETICA VERTICAL EN PUERTAS MUROS SALIDAS DE EMERGENCIA Y BAÑOS, | Und | 35 | 27539.52 | 963883.2 | 100 | 0
Capítulo No, 1,2,1 OBRAS NUEVAS - URBANISMO - PRELIMINARES ESPACIO PUBLICO | [5 empty] | 269748751.28 |  | 1.24
1,2,1,1 | 119010092 | DEMOLICIÓN DE BORDILLO EN CONCRETO | Ml | 480 | 11453.16 | 5497517.23 | 2.03 | 0.02
1,2,1,2 | 119010093 | DEMOLICIÓN DE CONTRAPISO EN CONCRETO | M2 | 210 | 76354.66 | 16034479 | 5.94 | 0.07
1,2,1,3 | 119010094 | DEMOLICIÓN DE CONTRAPISO ADOQUIN | M2 | 3427 | 30540.94 | 104663787.33 | 38.8 | 0.48
1,2,1,4 | 119010025 | RETIRO DE ESCOMBROS DE DEMOLICIONES VARIAS | M3/K | 48458085 | 2050.1 | 9934392.01 | 3.68 | 0.04
1,2,1,5 | 119010003 | LOCALIZACION-REPLANTEO OBRA ARQUITECTON, | M2 | 3600 | 16402.63 | 59049450 | 21.89 | 0.27
1,2,1,6 | 119010096 | CERRAMIENTO PERIMETRAL EN MALLA FIBRA VERDE H:210 MTS | Ml | 862 | 86507.11 | 74569125.72 | 27.64 | 0.34
Capítulo No, 1,2,2 OBRAS NUEVAS - URBANISMO - MOVIMIENTO TIERRA | [5 empty] | 1806417032.25 |  | 8.33
1,2,2,1 | 119010097 | EXCAVACION CON EQUIPO MECANICO | M3 | 1713.5 | 37359.26 | 64015098.86 | 3.54 | 0.29
1,2,2,2 | 119010098 | EXCAVACION TIERRA A MANO | M3 | 570 | 24972.89 | 14234547.3 | 0.78 | 0.06
1,2,2,3 | 119010099 | RELLENO CONVENCIONAL CON MATERIAL EXCAVADO | M3 | 842 | 17999.56 | 15155629.52 | 0.83 | 0.06
1,2,2,4 | 119010100 | RELLENO MATERIAL COMPAC-CILINDRO | M2 | 650 | 885413.95 | 575519067.5 | 31.85 | 2.65
1,2,2,5 | 119010101 | RETIRO INTERNO SOBRANTES DE EXCAVACION | M3/K | 152840 | 2050.1 | 313337284 | 17.34 | 1.44
1,2,2,6 | 119010102 | DISPOSICION ZONA DE BOTADERO | M3 | 2401.59 | 56560 | 135833930.4 | 7.51 | 0.62
1,2,2,7 | 119010103 | RELLENO MATERIAL COMPACT-SALTARIN | M3 | 856.75 | 803409.95 | 688321474.66 | 38.1 | 3.17
Capítulo No, 1,2,3 OBRAS NUEVAS - URBANISMO - CONCRETOS | [5 empty] | 521361139.73 |  | 2.4
1,2,3,1 | 119010104 | BORDILLO EN CONCRETO 1:2:3 3100 PSI 210 Mpa | M3 | 96.83 | 1730215.08 | 167536726.35 | 32.13 | 0.77
1,2,3,2 | 119010105 | CONCRETO 3000 PSI ESCALINATAS | M3 | 125 | 2830595.31 | 353824413.38 | 67.86 | 1.63
Capítulo No, 1,2,4 OBRAS NUEVAS - URBANISMO - PISOS | [5 empty] | 2142474322.23 |  | 9.88
1,2,4,1 | 119010106 | ADOQUIN DRENANTE 60X100X200 PARA ESPACIO PUBLICO COLORES GRIS CLARO Y OSCURO | M2 | 3510 | 249713.7 | 876495087 | 40.91 | 4.04
1,2,4,2 | 119010107 | GRAMOQUIN 90X290X430 PARA ESPACIO PUBLICO COLORES AZUL CLARO OSCURO Y GRIS | M2 | 487.6 | 249713.7 | 121760400.12 | 5.68 | 0.56
1,2,4,3 | 119010108 | ACERO DE REFUERZO ESCALINATAS | Kg | 8750 | 8753.45 | 76592720.75 | 3.57 | 0.35
1,2,4,4 | 119010109 | SUMINISTRO TRANSPORTE E INSTALACION DE LOSETA TACTIL DE 40x40 | M2 | 578 | 193461.04 | 111820481.58 | 5.21 | 0.51
1,2,4,5 | 119010100 | RELLENO MATERIAL COMPAC-CILINDRO | M2 | 96.83 | 885413.95 | 85734632.78 | 4 | 0.39
1,2,4,6 | 119010110 | RELLENO GRAVA TRITURA-POLVILLO [S,COM] | M3 | 1250 | 696056.8 | 870071000 | 40.61 | 4.01
Capítulo No, 1,2,5 OBRAS NUEVAS - URBANISMO - PINTURAS | [5 empty] | 647503.61 |  | 0
1,2,5,2 | 119010111 | DEMARCACION CON PINTURA BLANCA TIPO TRAFICO PARA CEBRAS | M2 | 32 | 20234.49 | 647503.61 | 100 | 0
Capítulo No, 1,2,6 OBRAS NUEVAS - URBANISMO - DOTACIONES Y MOBILIARIO URBANO | [5 empty] | 73305080.92 |  | 0.33
1,2,6,1 | 119010112 | SUMINISTRO E INSTALACION DE CANECA EN ACERO INOXIDABLE PARA BASURERO | Und | 6 | 823008.09 | 4938048.54 | 6.73 | 0.02
1,2,6,2 | 119010113 | SUMINISTRO E INSTALACION DE BOLARDO METALICO H:070 MTS | Und | 120 | 428111.69 | 51373403.14 | 70.08 | 0.23
1,2,6,3 | 119010114 | CONSTRUCCION RAMPA PMR DOBLE | M2 | 12.5 | 538854.61 | 6735682.58 | 9.18 | 0.03
1,2,6,4 | 119010115 | CONSTRUCCION RAMPA PMR SENCILLA | M2 | 3.82 | 350656.61 | 1339508.26 | 1.82 | 0
1,2,6,5 | 119010116 | BANCA CONCRETO PREFABRICADAS L=120-150CM CEMENTO AFINADO | Und | 32 | 278701.2 | 8918438.4 | 12.16 | 0.04
Capítulo No, 1,3,1 COMPONENTE ESTRUCTURAL - PRELIMINARES | [5 empty] | 82727973.24 |  | 0.38
1,3,1,1 | 119010117 | CORTE Y DEMOLICIÓN DE CONTRA PISO EN CONCRETO E=15CM, INCLUYE EL RETIRO DE SOBRANTES A SITIO AUTORIZADO POR LA ENTIDAD CONTRATANTE, | M2 | 129.95 | 85795.74 | 11149156.71 | 13.47 | 0.05
1,3,1,2 | 119010118 | DEMOLICIÓN DE NUDO EN CONCRETO CON LLEGADA DE 1 VIGA, INCLUYE: CORTE Y DEMOLICIÓN NECESARIA PARA REALIZAR EL RESPECTIVO ENCAMIZAMIENTO DE LA COLUMNA (TENIENDO EN CUENTA TODOS LOS PLANOS INTERSEPTADOS Y PERMITIENDO EN LIBRE PASO DE LAS BARRAS DE REFUERZO) ALZAPRIMADO CON EL RESPECTIVO APUNTALAMIENTO EN CADA VIGA Y EL RETIRO DE SOBRANTES A SITIO AUTORIZADO POR LA ENTIDAD CONTRATANTE, | M3 | 2 | 596490.14 | 1192980.28 | 1.44 | 0
1,3,1,3 | 119010119 | DEMOLICIÓN DE NUDO EN CONCRETO CON LLEGADA DE 2 VIGAS, INCLUYE: CORTE Y DEMOLICIÓN NECESARIA PARA REALIZAR EL RESPECTIVO ENCAMIZAMIENTO DE LA COLUMNA (TENIENDO EN CUENTA TODOS LOS PLANOS INTERSEPTADOS Y PERMITIENDO EN LIBRE PASO DE LAS BARRAS DE REFUERZO) ALZAPRIMADO CON EL RESPECTIVO APUNTALAMIENTO EN CADA VIGA Y EL RETIRO DE SOBRANTES A SITIO AUTORIZADO POR LA ENTIDAD CONTRATANTE, | M3 | 17 | 596490.14 | 10140332.34 | 12.25 | 0.04
1,3,1,4 | 119010120 | DEMOLICIÓN DE NUDO EN CONCRETO CON LLEGADA DE 3 VIGAS, INCLUYE: CORTE Y DEMOLICIÓN NECESARIA PARA REALIZAR EL RESPECTIVO ENCAMIZAMIENTO DE LA COLUMNA (TENIENDO EN CUENTA TODOS LOS PLANOS INTERSEPTADOS Y PERMITIENDO EN LIBRE PASO DE LAS BARRAS DE REFUERZO) ALZAPRIMADO CON EL RESPECTIVO APUNTALAMIENTO EN CADA VIGA Y EL RETIRO DE SOBRANTES A SITIO AUTORIZADO POR LA ENTIDAD CONTRATANTE, | M3 | 72 | 596490.14 | 42947289.91 | 51.91 | 0.19
1,3,1,5 | 119010121 | DEMOLICIÓN DE NUDO EN CONCRETO CON LLEGADA DE 4 VIGAS, INCLUYE: CORTE Y DEMOLICIÓN NECESARIA PARA REALIZAR EL RESPECTIVO ENCAMIZAMIENTO DE LA COLUMNA (TENIENDO EN CUENTA TODOS LOS PLANOS INTERSEPTADOS Y PERMITIENDO EN LIBRE PASO DE LAS BARRAS DE REFUERZO) ALZAPRIMADO CON EL RESPECTIVO APUNTALAMIENTO EN CADA VIGA Y EL RETIRO DE SOBRANTES A SITIO AUTORIZADO POR LA ENTIDAD CONTRATANTE, | M3 | 29 | 596490.14 | 17298213.99 | 20.9 | 0.07
Capítulo No, 1,3,2 COMPONENTE ESTRUCTURAL - MOVIMIENTOS DE TIERRA | [5 empty] | 306125494.04 |  | 1.41
1,3,2,1 | 119010122 | EXCAVACIÓN TIERRA A MANO H>2M, INCLUYE ESTRUCTURAS PROVISIONALES DE ESTABILIZACIÓN DE PAREDES EQUIPO DE BOMBEO PARA EVACUACIÓN DE AGUA DEL NIVEL FREÁTICO, INCLUYE EL RETIRO DE SOBRANTES A SITIO AUTORIZADO POR LA ENTIDAD CONTRATANTE, | M3 | 274.7 | 325455.85 | 89402721.5 | 29.2 | 0.41
1,3,2,2 | 119010100 | RELLENO MATERIAL COMPAC-CILINDRO | M2 | 244.77 | 885413.95 | 216722772.54 | 70.79 | 0.99
Capítulo No, 1,3,3 COMPONENTE ESTRUCTURAL - OBRAS REFORZAMIENTO | [5 empty] | 3735503224.42 |  | 17.23
1,3,3,1 | 119010123 | REALCE DE ZAPATA EN CONCRETO CON RESISTENCIA A LA COMPRESIÓN FC: 4000 PSI, INCLUYE: DEMOLICIÓN SUPERFICIAL MÍNIMA DE 5CM ACONDICIONAMIENTO DE SUPERFICIE O SUBSTRATO APLICACIÓN DE ADHERENTE EPÓXICO PARA UNIÓN DE CONCRETO NUEVO SOBRE ENDURECIDO, NO INCLUYE ACERO DE REFUERZO, | M3 | 9 | 1952084.14 | 17568757.23 | 0.47 | 0.08
1,3,3,2 | 119010124 | ENCAMIZADO DE PEDESTAL EN CONCRETO CON RESISTENCIA A LA COMPRESIÓN FC: 4000 PSI, INCLUYE: DEMOLICIÓN DE RECUBRIMIENTO DEL ELEMENTO EXISTENTE SOBRE PASANDO AL NÚCLEO DE CONCRETO HASTA 2CM PARA PERMITIR EL INGRESO DE CONCRETO NUEVO A LAS BARRAS LONGITUDINALES DE REFUERZO RETIRO DE PARTÍCULAS Y ACONDICIONAMIENTO DE SUPERFICIE O SUBSTRATO APLICACIÓN DE ADHERENTE EPÓXICO PARA UNIÓN DE CONCRETO NUEVO SOBRE ENDURECIDO, NO INCLUYE BARRAS NI ANCLAJES DE REFUERZO, | M3 | 21.77 | 2405577.3 | 52369417.76 | 1.4 | 0.24
1,3,3,3 | 119010125 | ENCAMIZADO DE COLUMNAS EN CONCRETO CON RESISTENCIA A LA COMPRESIÓN FC: 4000 PSI, INCLUYE: DEMOLICIÓN DE RECUBRIMIENTO DEL ELEMENTO EXISTENTE SOBRE PASANDO AL NÚCLEO DE CONCRETO HASTA 2CM PARA PERMITIR EL INGRESO DE CONCRETO NUEVO A LAS BARRAS LONGITUDINALES DE REFUERZO RETIRO DE PARTÍCULAS Y ACONDICIONAMIENTO DE SUPERFICIE O SUBSTRATO APLICACIÓN DE ADHERENTE EPÓXICO PARA UNIÓN DE CONCRETO NUEVO SOBRE ENDURECIDO, NO INCLUYE BARRAS NI ANCLAJES DE REFUERZO, | M3 | 42.06 | 2536092.58 | 106668053.93 | 2.85 | 0.49
1,3,3,4 | 119010126 | REPOSICIÓN DE NUDO INTERVENIDO CON LLEGADA DE 1 VIGAS IMPLEMENTANDO CONCRETO CON RESISTENCIA A LA COMPRESIÓN FC: 4000 PSI, INCLUYE LIMPIEZA CON EQUIPO DE PRESIÓN Y ACONDICIONAMIENTO DE SUPERFICIE DE ELEMENTOS ALZAPRIMADO FORMALETEADO APLICACIÓN DE ADHERENTE EPÓXICO PARA UNIÓN DE CONCRETO NUEVO SOBRE ENDURECIDO, | M3 | 2 | 2509786.11 | 5019572.21 | 0.13 | 0.02
1,3,3,5 | 119010127 | REPOSICIÓN DE NUDO INTERVENIDO CON LLEGADA DE 2 VIGAS IMPLEMENTANDO CONCRETO CON RESISTENCIA A LA COMPRESIÓN FC: 4000 PSI, INCLUYE LIMPIEZA CON EQUIPO DE PRESIÓN Y ACONDICIONAMIENTO DE SUPERFICIE DE ELEMENTOS ALZAPRIMADO FORMALETEADO APLICACIÓN DE ADHERENTE EPÓXICO PARA UNIÓN DE CONCRETO NUEVO SOBRE ENDURECIDO, | M3 | 17 | 2526753.81 | 42954814.83 | 1.14 | 0.19
1,3,3,6 | 119010128 | REPOSICIÓN DE NUDO INTERVENIDO CON LLEGADA DE 3 VIGAS IMPLEMENTANDO CONCRETO CON RESISTENCIA A LA COMPRESIÓN FC: 4000 PSI, INCLUYE LIMPIEZA CON EQUIPO DE PRESIÓN Y ACONDICIONAMIENTO DE SUPERFICIE DE ELEMENTOS ALZAPRIMADO FORMALETEADO APLICACIÓN DE ADHERENTE EPÓXICO PARA UNIÓN DE CONCRETO NUEVO SOBRE ENDURECIDO, | M3 | 72 | 2521098.99 | 181519127.02 | 4.85 | 0.83
1,3,3,7 | 119010130 | REPOSICIÓN DE NUDO INTERVENIDO CON LLEGADA DE 4 VIGAS IMPLEMENTANDO CONCRETO CON RESISTENCIA A LA COMPRESIÓN FC: 4000 PSI, INCLUYE LIMPIEZA CON EQUIPO DE PRESIÓN Y ACONDICIONAMIENTO DE SFICIE DE ELEMENTOS ALZAPRIMADO FORMALETEADO APLICACIÓN DE ADHERENTE EPÓXICO PARA UNIÓN DE CONCRETO NUEVO SOBRE ENDURECIDO, - DUPLICADO | M3 | 29 | 2521098.99 | 73111870.6 | 1.95 | 0.33
1,3,3,8 | 119010131 | REPOSICIÓN DE LOSA DE CONTRAPISO EN CONCRETO CON RESISTENCIA A LA COMPRESIÓN FC: 4000 PSI Y ESPESOR DE 15CM, INCLUYE REFUERZO EN MALLA ELECTROSOLDADA 15X15X4MM (M-084), | M2 | 74.77 | 444283.34 | 33219065.41 | 0.88 | 0.15
1,3,3,9 | 119010132 | CONSTRUCCIÓN DE LOSA DE CUBIERTA E=10CM EN CONCRETO PREMEZCLADO DE BAJA PERMEABILIDAD CON RESISTENCIA A LA COMPRESIÓN FC: 4000 PSI, INCLUYE: MANO DE OBRA FORMALETA METÁLICA PROVISIONAL EQUIPO PARA TRABAJO SEGURO EN ALTURA EQUIPO DE VACIADO Y BOMBEO DEL CONCRETO, NO INCLUYE ACERO DE REFUERZO, | M2 | 712.28 | 328012.43 | 233636690.51 | 6.25 | 1.07
1,3,3,10 | 119010133 | CONSTRUCCIÓN DE VIGUETAS PREFABRICADAS PARA CUBIERTA DE SECCIÓN 12CM X 30CM EN CONCRETO CON RESISTENCIA A LA COMPRESIÓN FC: 4000 PSI, INCLUYE: MANO DE OBRA ACERO DE REFUERZO FY: 60000 PSI EQUIPO DE ISAJE E INSTALACIÓN CONEXIONES A VIGAS DE CARGA EN CONCRETO EXISTENTE EQUIPO PARA TRABAJO SEGURO EN ALTURA, | M3 | 468.06 | 3210709.19 | 1502804543.65 | 40.23 | 6.93
1,3,3,11 | 119010135 | CONSTRUCCIÓN DE RIOSTRAS PARA CUBIERTA DE SECCIÓN 10CM X 30CM EN CONCRETO CON RESISTENCIA A LA COMPRESIÓN FC: 4000 PSI, INCLUYE: MANO DE OBRA ACERO DE REFUERZO FY: 60000 PSI FORMALETA METÁLICA APOYAN CONEXIONES A VIGAS DE CARGA EN CONCRETO EXISTENTE EQUIPO PARA TRABAJO SEGURO EN ALTURA, - DUPLICADO | M3 | 94.76 | 2779503.33 | 263385735.35 | 7.05 | 1.21
1,3,3,12 | 119010136 | CONSTRUCCIÓN DE VIGAS PREFABRICADAS PARA CUBIERTA DE SECCIÓN 20CM X 40CM EN CONCRETO CON RESISTENCIA A LA COMPRESIÓN FC: 4000 PSI, INCLUYE: MANO DE OBRA ACERO DE REFUERZO FY: 60000 PSI EQUIPO DE ISAJE E INSTALACIÓN CONEXIONES A VIGAS DE CARGA EN CONCRETO EXISTENTE EQUIPO PARA TRABAJO SEGURO EN ALTURA, METÁLICA APOYAN CONEXIONES A VIGAS DE CARGA EN CONCRETO EXISTENTE EQUIPO PARA TRABAJO SEGURO EN ALTURA, - DUPLICADO - DUPLICADO | M3 | 75.82 | 3033555.43 | 230004172.73 | 6.15 | 1.06
1,3,3,13 | 119010137 | CONSTRUCCIÓN DE VIGAS PREFABRICADAS PARA CUBIERTA DE SECCIÓN 40CM X 40CM EN CONCRETO CON RESISTENCIA A LA COMPRESIÓN FC: 4000 PSI, INCLUYE: MANO DE OBRA ACERO DE REFUERZO FY: 60000 PSI EQUIPO DE ISAJE E INSTALACIÓN CONEXIONES A VIGAS DE CARGA EN CONCRETO EXISTENTE EQUIPO PARA TRABAJO SEGURO EN ALTURA,E ISAJE E INSTALACIÓN CONEXIONES A VIGAS DE CARGA EN CONCRETO EXISTENTE EQUIPO PARA TRABAJO SEGURO EN ALTURA, METÁLICA APOYAN CONEXIONES A VIGAS DE CARGA EN CONCRETO EXISTENTE EQUIPO PARA TRABAJO SEGURO EN ALTURA, - DUPLICADO - DUPLICADO - DUPLICADO | M3 | 57.8 | 3033555.43 | 175339503.88 | 4.69 | 0.8
1,3,3,14 | 119010138 | CONSTRUCCIÓN DE VIGAS FABRICADAS EN SITIO DE SECCIÓN 40CM X 40CM EN CONCRETO CON RESISTENCIA A LA COMPRESIÓN FC: 4000 PSI, INCLUYE: MANO DE OBRA FORMALETA Y ESTRUCTURA PROVISIONAL METÁLICA EQUIPO PARA TRABAJO SEGURO EN ALTURA, NO INCLUYE ACERO DE REFUERZO,PSI EQUIPO DE ISAJE E INSTALACIÓN CONEXIONES A VIGAS DE CARGA EN CONCRETO EXISTENTE EQUIPO PARA TRABAJO SEGURO EN ALTURA, - DUPLICADO | M3 | 99.8 | 2732615.43 | 272715019.95 | 7.3 | 1.25
1,3,3,15 | 119010139 | ANCLAJES PARA BARRAS DE ACERO DE 5/8", INCLUYE PERFORACIÓN 3/4" X 25CM Y EPÓXICO PARA FIJACIÓN A CONCRETO ENDURECIDO, | PTO | 1548 | 44852.98 | 69432413.04 | 1.85 | 0.32
1,3,3,16 | 119010140 | SUMINISTRO E INSTALACIÓN DE ACERO DE REFUERZO FY:60000 PSI, | Kg | 12387.51 | 8753.01 | 108427993.95 | 2.9 | 0.5
1,3,3,17 | 119010141 | SUMINISTRO E INSTALACIÓN DE PERFILES METÁLICOS ESTRUCTURALES PARA CONSTRUCCIÓN DE FACHADA, | Kg | 11642.47 | 30245.77 | 352135463.08 | 9.42 | 1.62
1,3,3,18 | 119010142 | ANCLAJES PARA BARRAS DE ACERO DE 3/8", INCLUYE PERFORACIÓN 1/2" X 20CM Y EPÓXICO PARA FIJACIÓN A CONCRETO ENDURECIDO, | Und | 195 | 77902.61 | 15191009.29 | 0.4 | 0.07
Capítulo No, 1,4,1 REDES ELECTRICAS | [5 empty] | 1877723779 |  | 8.66
1,4,1,1 | 119010143 | TRANSFORMADOR TIPO SECO 250KVA (13,200V/220V) | Und | 1 | 129823200 | 129823200 | 6.91 | 0.59
1,4,1,2 | 119010144 | TABLERO CELDA DE MEDIA TENSION CON CENTRO DE MEDIDA 132 KV | Und | 1 | 180583000 | 180583000 | 9.61 | 0.83
1,4,1,3 | 119010145 | ACOMETIDA PRINCIPAL DE TRANSFORMADOR MEDIA TENSION 132 KV | Und | 270 | 691321.7 | 186656859 | 9.94 | 0.86
1,4,1,4 | 119010146 | ACCESORIOS Y PROTECCIONES POSTE DE RED PUBLICA 132KV | Und | 1 | 28663700 | 28663700 | 1.52 | 0.13
1,4,1,5 | 119010147 | ACOMETIDA BAJA TENSION 220V DESDE TRANSFORMADOR HASTA TABLERO GENERAL DE PROTECCIONES | Und | 20 | 3023251 | 60465020 | 3.22 | 0.27
1,4,1,6 | 119010148 | TABLERO GENERAL DE PROTECCIONES 220V CON TRANSFERENCIA PLANTA ELECTRICA | Und | 1 | 178049300 | 178049300 | 9.48 | 0.82
1,4,1,7 | 119010149 | TABLERO BANCO DE CONDENSADORES 125KVAR / 220V (INCLUYE ACOMETIDA) | Und | 1 | 137761520 | 137761520 | 7.33 | 0.63
1,4,1,8 | 119010150 | PLANTA DE EMERGENCIA DIESEL 150 KVA (INCLUYE ACOMETIDA) | Und | 1 | 495020180 | 495020180 | 26.36 | 2.28
1,4,1,9 | 119010152 | SISTEMA DE APANTALLAMIENTO | Und | 1 | 412752600 | 412752600 | 21.98 | 1.9
1,4,1,10 | 119010151 | MALLA DE TIERRA GENERAL | Und | 1 | 67948400 | 67948400 | 3.61 | 0.31
Capítulo No, 1,4,2 ILUMINACION Y SALIDAS ELECTRICAS | [5 empty] | 1807569478.37 |  | 8.33
1,4,2,1 | 119010153 | ILUMINACION LED 120000 LM / 800W - TORRES EXTERIORES (INCLUYE ALIMENTACION DESDE TABLERO TB6-1) | Und | 68 | 3922192.87 | 266709115.16 | 14.75 | 1.23
1,4,2,2 | 119010154 | TABLERO DE PROTECCIONES TB6-1 PARA (8) TORRES DE ILUMINACION DE EXTERIOR (INCLUYE ACOMETIDA) | Und | 8 | 52324805 | 418598440 | 23.15 | 1.93
1,4,2,3 | 119010155 | TABLERO ELECTRICO PISO 1 TB1 (INCLUYE ACOMETIDA | Und | 1 | 23368280 | 23368280 | 1.29 | 0.1
1,4,2,4 | 119010156 | TABLERO ELECTRICO PISO 1 TB2 (INCLUYE ACOMETIDA) | Und | 1 | 21184280 | 21184280 | 1.17 | 0.09
1,4,2,5 | 119010157 | TABLERO ELECTRICO PISO 1 TB3 (INCLUYE ACOMETIDA) | Und | 1 | 19475690 | 19475690 | 1.07 | 0.08
1,4,2,6 | 119010158 | TABLERO ELECTRICO PISO 2 TB4 (INCLUYE ACOMETIDA) | Und | 1 | 16479580 | 16479580 | 0.91 | 0.07
1,4,2,7 | 119010159 | TABLERO ELECTRICO PISO 3 TB5 (INCLUYE ACOMETIDA) | Und | 1 | 17207580 | 17207580 | 0.95 | 0.07
1,4,2,8 | 119010160 | TABLERO ELECTRICO ILUMINACION EXTERIOR TORRES TB6 (INCLUYE ACOMETIDA) | Und | 1 | 73829330 | 73829330 | 4.08 | 0.34
1,4,2,9 | 119010161 | TABLERO ELECTRICO PRINCIPAL DE EMERGENCIA TB7 (INCLUYE ACOMETIDA) | Und | 1 | 58730230 | 58730230 | 3.24 | 0.27
1,4,2,10 | 119010162 | TABLERO ELECTRICO EMERGECIA TB7,1 (INCLUYE ACOMETIDA) | Und | 1 | 18168280 | 18168280 | 1 | 0.08
1,4,2,11 | 119010163 | TABLERO ELECTRICO EMERGECIA TB7,2 (INCLUYE ACOMETIDA) | Und | 1 | 19351280 | 19351280 | 1.07 | 0.08
1,4,2,12 | 119010164 | TABLERO ELECTRICO EMERGECIA TB7,3 (INCLUYE ACOMETIDA) | Und | 1 | 36004280 | 36004280 | 1.99 | 0.16
1,4,2,13 | 119010165 | TABLERO ELECTRICO CIRCUITO REGULADO - UPS (INCLUYE ACOMETIDA) | Und | 1 | 18768880 | 18768880 | 1.03 | 0.08
1,4,2,14 | 119010166 | ILUMINACION LED 5200 LM / 80W PISO 3 (INCLUYE ACOMETIDA) | Und | 40 | 2517151 | 100686040 | 5.57 | 0.46
1,4,2,15 | 119010167 | ILUMINACION LED 4000 LM / 68W PISO 1 (INCLUYE ACOMETIDA) | Und | 74 | 1151500.49 | 85211036.26 | 4.71 | 0.39
1,4,2,16 | 119010168 | ILUMINACION LED 4000 LM / 68W PISO 2 (INCLUYE ACOMETIDA) | Und | 4 | 1408585.4 | 5634341.6 | 0.31 | 0.02
1,4,2,17 | 119010169 | ILUMINACION LED 2100 LM / 36W PISO 1 (INCLUYE ACOMETIDA) | Und | 153 | 1023771.78 | 156637082.34 | 8.66 | 0.72
1,4,2,18 | 119010170 | ILUMINACION LED 2100 LM / 36W PISO 2 (INCLUYE ACOMETIDA) | Und | 65 | 1145514.4 | 74458436 | 4.11 | 0.34
1,4,2,19 | 119010171 | ILUMINACION LED HIGH BAY 100W PISO 3 (INCLUYE ACOMETIDA) | Und | 23 | 2775530.51 | 63837201.72 | 3.53 | 0.29
1,4,2,20 | 119010172 | ILUMINACION LED 2100 LM / 36W PISO 3 (INCLUYE ACOMETIDA) | Und | 6 | 1016284.67 | 6097708.02 | 0.33 | 0.02
1,4,2,21 | 119010173 | ILUMINACION LED APLIQUE 750 LM 5W PISO 1 (INCLUYE ACOMETIDA) | Und | 23 | 694230.43 | 15967299.89 | 0.88 | 0.07
1,4,2,22 | 119010174 | ILUMINACION LED APLIQUE 750 LM 5W PISO 2 (INCLUYE ACOMETIDA) | Und | 4 | 928426 | 3713704 | 0.2 | 0.01
1,4,2,23 | 119010175 | ILUMINACION LED EMERGENCIA 600LM 4W PISO 1 (INCLUYE ACOMETIDA) | Und | 69 | 565260.14 | 39002949.66 | 2.15 | 0.17
1,4,2,24 | 119010176 | ILUMINACION LED EMERGENCIA 600LM 4W PISO 2 (INCLUYE ACOMETIDA) | Und | 40 | 568675 | 22747000 | 1.25 | 0.1
1,4,2,25 | 119010177 | ILUMINACION LED EMERGENCIA 400LM 4W PISO 3 (INCLUYE ACOMETIDA) | Und | 41 | 532506 | 21832746 | 1.2 | 0.1
1,4,2,26 | 119010178 | ILUMINACION LED (SALIDA) EMERGENCIA 2W PISO 1 (INCLUYE ACOMETIDA) | Und | 10 | 574641 | 5746410 | 0.31 | 0.02
1,4,2,27 | 119010179 | INTERRUPTORES SENCILLOS ILUMINACION INTERNA (INCLUYE ACOMETIDA) | Und | 110 | 253975.55 | 27937310.5 | 1.54 | 0.12
1,4,2,28 | 119010180 | TOMACORRIENTE DOBLE 110V PISOS 1 2 Y 3 (INCLUYE ACOMETIDA) | Und | 90 | 511248.11 | 46012329.9 | 2.54 | 0.21
1,4,2,29 | 119010181 | TOMACORRIENTE DOBLE 110V REGULADO PISOS 12 Y 3 (INCLUYE ACOMETIDA) | Und | 12 | 511248.11 | 6134977.32 | 0.33 | 0.02
1,4,2,30 | 119010182 | ACOMETIDA AIRES ACONDICIONADOS 12000 BTU/ 220V | Und | 700 | 107442.4 | 75209680 | 4.16 | 0.34
1,4,2,31 | 119010183 | UPS 10 kVA / 2F-220 V - CONTROL ACCESOS RED DATOS CCTV Y TOMAS REGULADOS (INCLUYE ACOMETIDA) | Und | 1 | 42827980 | 42827980 | 2.36 | 0.19
Capítulo No, 1,4,3 SISTEMAS ENERGÉTICOS FNCER | [5 empty] | 2319219096.88 |  | 10.69
1,4,3,1 | 119010184 | PANELES SOLARES FOTOVOLTAICOS MONOCRISTALINOS >= 540W | W | 72900 | 4384.76 | 319649020.59 | 13.78 | 1.47
1,4,3,2 | 119010185 | ESTRUCTURA GALVANIZADA CON RECUBRIMIENTO | M2 | 340 | 480357.64 | 163321597.85 | 7.04 | 0.75
1,4,3,3 | 119010186 | ACOMETIDA SERIES DC DESDE PANELES HASTA INVERSOR (CABLE #12 SOLAR) | Ml | 570 | 96060.68 | 54754590.22 | 2.36 | 0.25
1,4,3,4 | 119010187 | INVERSOR DE INYECCION DIRECTA A LA RED 70KW - 440V (INCLUYE ACOMETIDA AC HASTA TB SOLAR ON GRID) | Ml | 1 | 79775371 | 79775371 | 3.43 | 0.36
1,4,3,5 | 119010188 | TABLERO DE PROTECCIONES AC DEL SISTEMA SOLAR ON GRID (INCLUYE ACOMETIDA A TRANSFORMADOR SOLAR 90 kVA) | Ml | 1 | 13051220 | 13051220 | 0.56 | 0.06
1,4,3,6 | 119010189 | TRANSFORMADOR SECO DE ACOPLE SISTEMA SOLAR 90KVA (440/220V) (INCLUYE ACOMETIDA HASTA TABLERO GENERAL ITEM 2,1,6,)0 kVA) - DUPLICADO | Ml | 1 | 76724830 | 76724830 | 3.3 | 0.35
1,4,3,7 | 119010190 | BATERIA DE LITIO CAPACIDAD 185 kWh 48VDC (INCLUYE ACOMETIDA DC HASTA TB-SOLAR DC OFF GRID) | Ml | 10 | 122673135 | 1226731350 | 52.89 | 5.65
1,4,3,8 | 119010191 | TABLERO SOLAR DE DC (OFF GRID BATERIAS) (INCLUYE ACOMETIDA DC DE INVERSORES BIDIRECCIONALES) | Ml | 1 | 79737060 | 79737060 | 3.43 | 0.36
1,4,3,9 | 119010192 | INVERSOR/CARGADOR BIDIRECCIONAL 68KW (INCLUYE ACOMETIDA AC HASTA TB-SOLAR AC OFF GRID) | Ml | 6 | 42937687.87 | 257626127.22 | 11.1 | 1.18
1,4,3,10 | 119010193 | TABLERO DE PROTECCIONES AC DEL SISTEMA SOLAR OFF GRID (INCLUYE ACOMETIDA HASTA TABLERO GENERAL ITEM 2,1,6,) | Ml | 1 | 47847930 | 47847930 | 2.06 | 0.22
Capítulo No, 1,5,1 RED DE TUBERIAS | [5 empty] | 87250534.87 |  | 0.4
1,5,1,1 | 119010194 | LOCALIZACION-REPLANTEO ACUEDUCTO-ALCANTA | Ml | 472.3 | 1805.49 | 852731.51 | 0.97 | 0
1,5,1,2 | 119010195 | SUMINISTRO E INSTALACIÒN DE TUBERÍA SCH 10 - 6" | Ml | 12.6 | 326215.25 | 4110312.12 | 4.71 | 0.01
1,5,1,3 | 119010196 | SUMINISTRO E INSTALACIÒN DE TUBERÍA SCH 10 - 4" | Ml | 125.4 | 216601.38 | 27161813.52 | 31.13 | 0.12
1,5,1,4 | 119010197 | SUMINISTRO E INSTALACIÒN DE TUBERÍA SCH 40 - 1 1/2 | Ml | 289.2 | 131105.86 | 37915814.78 | 43.45 | 0.17
1,5,1,5 | 119010198 | SUMINISTRO E INSTALACIÒN DE TUBERÍA SCH 40 - 1 | Ml | 45.1 | 100414.21 | 4528680.96 | 5.19 | 0.02
1,5,1,6 | 119010199 | C-900 6" | Ml | 24 | 372548.34 | 8941160.14 | 10.24 | 0.04
1,5,1,7 | 119010200 | PINTURA TUBERIA | Ml | 472.3 | 7918.74 | 3740021.85 | 4.28 | 0.01
Capítulo No, 1,5,2 FITTINGS Y OTROS | [5 empty] | 19315709.84 |  | 0.08
1,5,2,1 | 119010201 | SUMINISTRO E INSTALACIÒN DE TEE RANURADA UL/FM 4" | Und | 8 | 106261.85 | 850094.76 | 4.4 | 0
1,5,2,2 | 119010202 | SUMINISTRO E INSTALACIÒN DE TEE RANURADA UL/FM 2 1/2" | Und | 6 | 67613.45 | 405680.7 | 2.1 | 0
1,5,2,3 | 119010203 | SUMINISTRO E INSTALACIÒN DE TEE MECÁNICA UL/FM SALIDA RANURADA 6" X 2 1/2" | Und | 5 | 89724.91 | 448624.57 | 2.32 | 0
1,5,2,4 | 119010204 | SUMINISTRO E INSTALACIÒN DE STRAP UL/FM SALIDA ROSCADA 1 1/2" X 1" | Und | 189 | 26953.66 | 5094241.59 | 26.37 | 0.02
1,5,2,5 | 119010205 | SUMINISTRO E INSTALACIÒN DE CODO RANURADO UL/FM 6" | Und | 4 | 125460.93 | 501843.7 | 2.59 | 0
1,5,2,6 | 119010206 | SUMINISTRO E INSTALACIÒN DE CODO RANURADO UL/FM 4" | Und | 12 | 66648.23 | 799778.73 | 4.14 | 0
1,5,2,7 | 119010207 | SUMINISTRO E INSTALACIÒN DE CODO RANURADO UL/FM 1 1/2"X90 | Und | 12 | 21592.74 | 259112.91 | 1.34 | 0
1,5,2,8 | 119010208 | SUMINISTRO E INSTALACIÒN DE REDUCCIÒN COPA RANURADA 2 1/2" X 2" | Und | 5 | 27264.22 | 136321.11 | 0.7 | 0
1,5,2,9 | 119010209 | SUMINISTRO E INSTALACIÒN DE REDUCCIÓN COPA ROSCADA 1 1/2" X 1" | Und | 201 | 20129.22 | 4045973.64 | 20.94 | 0.01
1,5,2,10 | 119010210 | SUMINISTRO E INSTALACIÒN DE REDUCCIÓN COPA ROSCADA 1 X 3/4" | Und | 210 | 18779.89 | 3943775.86 | 20.41 | 0.01
1,5,2,11 | 119010211 | SUMINISTRO E INSTALACIÒN DE TAPÓN RANURADO 1 1/2" | Und | 5 | 13355.28 | 66776.39 | 0.34 | 0
1,5,2,12 | 119010212 | SUMINISTRO E INSTALACIÒN DE TAPÓN RANURADO 6 | Und | 3 | 62018.35 | 186055.06 | 0.96 | 0
1,5,2,13 | 119010213 | CODO C900 6X90 | Und | 3 | 859143.61 | 2577430.82 | 13.34 | 0.01
Capítulo No, 1,5,3 ROCIADORES | [5 empty] | 89326131.38 |  | 0.41
1,5,3,1 | 119010214 | ROCIADOR UPRIGHT K=5,6 1/2" | Und | 210 | 425362.53 | 89326131.38 | 100 | 0.41
Capítulo No, 1,5,4 UNIONES | [5 empty] | 62636306.49 |  | 0.28
1,5,4,1 | 119010215 | SUMINISTRO E INSTALACIÒN DE UNIÓN FLEXIBLE UL/FM 6" | Und | 14 | 75674.49 | 1059442.85 | 1.69 | 0
1,5,4,2 | 119010217 | SUMINISTRO E INSTALACIÒN DE UNIÓN RÍGIDA UL/FM 6 | Und | 2 | 66251.49 | 132502.98 | 0.21 | 0
1,5,4,3 | 119010216 | SUMINISTRO E INSTALACIÒN DE UNIÓN RÍGIDA UL/FM 4" | Und | 38 | 45170.5 | 1716479.08 | 2.74 | 0
1,5,4,4 | 119010218 | SUMINISTRO E INSTALACIÒN DE UNIÓN RÍGIDA UL/FM 2 1/2" | Und | 2 | 37618.49 | 75236.97 | 0.12 | 0
1,5,4,5 | 119010219 | SUMINISTRO E INSTALACIÒN DE UNIÓN RÍGIDA UL/FM 2 " | Und | 4 | 36541.49 | 146165.95 | 0.23 | 0
1,5,4,6 | 119010220 | SUMINISTRO E INSTALACIÒN DE UNIÓN RÍGIDA UL/FM 1 1/2" | Und | 102 | 29379.79 | 2996738.6 | 4.78 | 0.01
1,5,4,7 | 119010221 | SOPORTE CUATRO VÍAS 6" | Und | 4 | 569591.06 | 2278364.25 | 3.63 | 0.01
1,5,4,8 | 119010222 | SOPORTE A PERA 6" | Und | 1 | 41966.55 | 41966.55 | 0.06 | 0
1,5,4,9 | 119010223 | SOPORTE A COLGANTE 2 1/2" | Und | 4 | 35235.55 | 140942.21 | 0.22 | 0
1,5,4,10 | 119010224 | SOPORTE A COLGANTE 2" | Und | 54 | 34293.55 | 1851851.89 | 2.95 | 0
1,5,4,11 | 119010225 | SOPORTE A COLGANTE 1 1/2" | Und | 2 | 31845.38 | 63690.75 | 0.1 | 0
1,5,4,12 | 119010226 | SOPORTE A COLGANTE 1" | Und | 454 | 31017.35 | 14081878.46 | 22.48 | 0.06
1,5,4,13 | 119010227 | SOPORTE SISMO-RESISTENTE DE DOS VÍAS LATERAL 4" | Und | 1 | 247971.53 | 247971.53 | 0.39 | 0
1,5,4,14 | 119010228 | SOPORTE SISMO-RESISTENTE DE DOS VÍAS LATERAL 2 1/2" | Und | 4 | 207587.53 | 830350.13 | 1.32 | 0
1,5,4,15 | 119010229 | SOPORTE SISMO-RESISTENTE DE DOS VÍAS LONGITUDINAL 2" | Und | 8 | 247971.53 | 1983772.25 | 3.16 | 0
1,5,4,16 | 119010230 | SOPORTE SISMO-RESISTENTE DE DOS VÍAS LONGITUDINAL 2 1/2" | Und | 1 | 281624.53 | 281624.53 | 0.44 | 0
1,5,4,17 | 119010231 | RESTRICTORES C-9000 | Und | 8 | 1162896.01 | 9303168.11 | 14.85 | 0.04
1,5,4,18 | 119010232 | SOPORTE TIPO TECNA 6 | Und | 87 | 292001.83 | 25404159.38 | 40.55 | 0.11
Capítulo No, 1,5,5 GABINETES Y VALVULAS | [5 empty] | 42795887 |  | 0.19
1,5,5,1 | 119010233 | VÁLVULA DE MARIPOSA (TIPO VM1) 2 1/2" | Und | 2 | 561162.72 | 1122325.43 | 2.62 | 0
1,5,5,2 | 119010234 | VÁLVULA CHEQUE RANURADA 2 1/2" | Und | 2 | 534240.72 | 1068481.43 | 2.49 | 0
1,5,5,3 | 119010235 | VÁLVULA PRUEBA Y DRENAJE K112 1 1/2" | Und | 2 | 844726.09 | 1689452.17 | 3.94 | 0
1,5,5,4 | 119010236 | VÁLVULA DE VENTEO SETEADA A UNA PRESIÓN DE 175PSI 3/4" | Und | 2 | 979098.82 | 1958197.64 | 4.57 | 0
1,5,5,5 | 119010237 | VALVULA DE ALIVIO DE PRESIÓN 3/4" | Und | 1 | 576934.79 | 576934.79 | 1.34 | 0
1,5,5,6 | 119010238 | SENSOR DE FLUJO 2 1/2" | Und | 2 | 590395.79 | 1180791.57 | 2.75 | 0
1,5,5,7 | 119010239 | SUMINISTRO E INSTALACIÒN DE GABINETE CONTRA INCENDIOS TIPO II (INCLUYE VÀLVULA ANGULAR DE 2 1/2" CON TAPA VÀLVULA ANGULAR DE 1 1/2" MANGUERA DE 1 1/2" BOQUILLA CHORRO NIEBLA DE 1 1/2" LLAVE SPANNER HACHA PICO CANASTILLA Y EXTINTOR | Und | 6 | 3142118.55 | 18852711.3 | 44.05 | 0.08
1,5,5,8 | 119010240 | ESTACION CONTROL ROCIADORES | Und | 2 | 3208390.35 | 6416780.7 | 14.99 | 0.02
1,5,5,9 | 119010241 | SIAMESA | Und | 1 | 3478754.65 | 3478754.65 | 8.12 | 0.01
1,5,5,10 | 119010242 | VALVULA MARIPOSA 2 " | Und | 2 | 682216.23 | 1364432.47 | 3.18 | 0
1,5,5,11 | 119010243 | TOMA DE BOMBEROS 2 1/2 | Und | 6 | 847837.48 | 5087024.85 | 11.88 | 0.02
Capítulo No, 1,5,6 CUARTO DE BOMBAS | [5 empty] | 715128353.37 |  | 3.29
1,5,6,1 | 119010244 | BOMBA CENTRÍFUGA HORIZONTAL ACCIONADA POR MOTOR DIESEL 550GPM@120 PSI (INCLUYE BOMBA JOCKEY TANQUE DE COMBUSTIBLE ACCESORIOS Y TABLEROS DE CONTROL CONTROL DE NIVEL), | Und | 1 | 590842056.24 | 590842056.24 | 82.62 | 2.72
1,5,6,2 | 119010245 | SUMINISTRO E INSTALACIÒN DE ASTM A 53/A 53M TUBERÍA ACERO CARBONO 2 1/2" | Und | 2 | 155701.87 | 311403.74 | 0.04 | 0
1,5,6,3 | 119010246 | SUMINISTRO E INSTALACIÒN DE ASTM A 53/A 53M TUBERÍA ACERO CARBONO 1 1/4" | Und | 4 | 71512.14 | 286048.57 | 0.03 | 0
1,5,6,4 | 119010247 | SUMINISTRO E INSTALACIÒN DE ASTM A 53/A 53M TUBERÍA ACERO CARBONO 4" | Und | 4 | 179460.57 | 717842.3 | 0.1 | 0
1,5,6,5 | 119010248 | SUMINISTRO E INSTALACIÒN DE ASTM A 53/A 53M TUBERÍA ACERO CARBONO 6" | Und | 6 | 186505.26 | 1119031.53 | 0.15 | 0
1,5,6,6 | 119010249 | SUMINISTRO E INSTALACIÒN DE ASTM A 53/A 53M TUBERÍA ACERO CARBONO 1 1/2" | Und | 7 | 59101.63 | 413711.38 | 0.05 | 0
1,5,6,7 | 119010250 | TUBERIA DE COBRE TIPO L 1/2" | Und | 12 | 44211.18 | 530534.22 | 0.07 | 0
1,5,6,8 | 119010251 | PLACA ANTIVÓRTICE 16"X16" | Und | 1 | 1545741.2 | 1545741.2 | 0.21 | 0
1,5,6,9 | 119010252 | SUMINISTRO E INSTALACIÒN DE CODO RADIO LARGO ACERO AL CARBONO 8" | Und | 1 | 422202.61 | 422202.61 | 0.05 | 0
1,5,6,10 | 119010253 | SUMINISTRO E INSTALACIÒN DE VÁLVULA COMPUERTA OS&Y 8" | Und | 2 | 4872936.1 | 9745872.2 | 1.36 | 0.04
1,5,6,11 | 119010254 | UNIÒN FLEXIBLE 8" | Und | 1 | 105577.8 | 105577.8 | 0.01 | 0
1,5,6,12 | 119010255 | SUMINISTRO E INSTALACIÒN DE REDUCCIÓN EXCÉNTRICA 8"X6" | Und | 2 | 159889.99 | 319779.97 | 0.04 | 0
1,5,6,13 | 119010256 | REDUCCIÓN CONCÉNTRICA 8"X6" | Und | 1 | 165274.99 | 165274.99 | 0.02 | 0
1,5,6,14 | 119010257 | SUMINISTRO E INSTALACIÒN DE TEE ACERO CARBONO 8" | Und | 4 | 339312.23 | 1357248.94 | 0.18 | 0
1,5,6,15 | 119010258 | SUMINISTRO E INSTALACIÒN DE CODO RADIO CORTO ACERO AL CARBONO 8" | Und | 1 | 430728.23 | 430728.23 | 0.06 | 0
1,5,6,16 | 119010259 | SUMINISTRO E INSTALACIÒN DE VÁLVULA DE ALIVIO 3/4" | Und | 1 | 576934.79 | 576934.79 | 0.08 | 0
1,5,6,17 | 119010260 | CABEZAL DE PRUEBAS 6"X21/2"X21/2"X21/2"X2 1/2" | Und | 4 | 5430316.02 | 21721264.08 | 3.03 | 0.1
1,5,6,18 | 119010261 | MANÒMETRO 0 - 600 PSI | Und | 3 | 242139.72 | 726419.16 | 0.1 | 0
1,5,6,19 | 119010262 | BRIDAS (INCLUYE TORNILLERÍA Y EMPAQUES) | Und | 5 | 1073620.12 | 5368100.6 | 0.75 | 0.02
1,5,6,20 | 119010263 | SUMINISTRO E INSTALACIÒN DE VÁLVULA CHEQUE 8" | Und | 2 | 1892554.62 | 3785109.24 | 0.52 | 0.01
1,5,6,21 | 119010264 | SUMINISTRO E INSTALACIÒN DE VÁLVULA MARIPOSA TIPO WAFFER 8" | Und | 1 | 1684329.12 | 1684329.12 | 0.23 | 0
1,5,6,23 | 119010265 | SUMINISTRO E INSTALACIÒN DE VÁLVULA DE GLOBO ROSCADAS 1 1/4" | Und | 2 | 283006.3 | 566012.61 | 0.07 | 0
1,5,6,24 | 119010266 | JUNTAS UNIVERSALES ROSCADAS 1 1/4" | Und | 2 | 256265.62 | 512531.24 | 0.07 | 0
1,5,6,25 | 119010267 | SUMINISTRO E INSTALACIÒN DE CODOS RECTOS ROSCADOS 1 1/4" | Und | 1 | 310110.62 | 310110.62 | 0.04 | 0
1,5,6,26 | 119010268 | SUMINISTRO E INSTALACIÒN DE VÁLVULA CHEQUE ROSCADA 1 1/4" | Und | 2 | 323572.62 | 647145.24 | 0.09 | 0
1,5,6,28 | 119010269 | SUMINISTRO E INSTALACIÒN DE BRIDAS (INCLUYE TORNILLERÍA Y EMPAQUES) 1 1/4 | Und | 8 | 478207.62 | 3825660.97 | 0.53 | 0.01
1,5,6,29 | 119010270 | SUMINISTRO E INSTALACIÒN DE TEE MECÁNICA ROSCADA | Und | 2 | 215881.62 | 431763.24 | 0.06 | 0
1,5,6,30 | 119010271 | CONEXIÓN DE BOMBEROS (2 VÍAS) 4" X 2,1/2" X 2,1/2" - INCLUYE VÁLVULA CHEQUE | Und | 1 | 1685180.62 | 1685180.62 | 0.23 | 0
1,5,6,31 | 119010272 | SOPORTERÍA CUARTO DE BOMBAS | Und | 1 | 473665.62 | 473665.62 | 0.06 | 0
1,5,6,32 | 119010273 | SEÑALIZACIÓN DE EQUIPOS E INSTRUMENTOS CUARTO DE BOMBAS (SEGÚN NFPA 170) | Und | 6 | 120328.23 | 721969.38 | 0.1 | 0
1,5,6,33 | 119010274 | ESCALERA METÁLICA TIPO GATO CON GUARDA HOMBRE RECUBIERTA CON PINTURA PARA AMBIENTES MARINOS A DOS CAPAS | Und | 2 | 7674258.62 | 15348517.24 | 2.14 | 0.07
1,5,6,34 | 119010275 | SUMINISTRO E INSTALACIÒN DE SENSORES DE ESTADO DE VÁLVULAS (TAMPERSWITCH TS) | Und | 4 | 1047229.62 | 4188918.48 | 0.58 | 0.01
1,5,6,35 | 119010276 | SUMINISTRO E INSTALACIÒN DE SENSOR DE INUNDACIÓN | Und | 2 | 1373846.62 | 2747693.24 | 0.38 | 0.01
1,5,6,36 | 119010277 | SUMINISTRO E INSTALACIÒN DE SENSOR DE NIVEL DE AGUA DE TANQUES DE INCENDIO | Und | 2 | 1643072.62 | 3286145.24 | 0.45 | 0.01
1,5,6,37 | 119010278 | SUMINISTRO E INSTALACIÒN DE VÁLVULA MARIPOSA RANURADA 1 1/2" | Und | 2 | 1074038.62 | 2148077.24 | 0.3 | 0
1,5,6,38 | 119010279 | SUMINISTRO E INSTALACIÒN ESPIRODUCTO 6" | Und | 22.5 | 1602655.62 | 36059751.47 | 5.04 | 0.16
Capítulo No, 1,5,7 DOCUMENTOS Y OTROS | [5 empty] | 1771328.62 |  | 0
1,5,7,1 | 119010280 | SEÑALIZACIÓN DE RED CONTRA INCENDIOS | Und | 1 | 1771328.62 | 1771328.62 | 100 | 0
Capítulo No, 1,5,8 TANQUE DE ALMACENAMIENTO | [5 empty] | 168166890.96 |  | 0.77
1,5,8,1 | 119010281 | LOSA 6X6X0,30 CONCRETO 5000 PSI (35 MPA ) | M2 | 36 | 776921.93 | 27969189.51 | 16.63 | 0.12
1,5,8,2 | 119010282 | TANQUE DE ALMACENAMIENTO - FIBRA DE VIDRIO DE 50 M3 | M2 | 1 | 140197701.45 | 140197701.45 | 83.36 | 0.64
Capítulo No, 1,5,9 SISTEMA DE DETECCION Y ALARMA | [5 empty] | 398138114.7 |  | 1.83
1,5,9,1 | 119010283 | SENSOR DE HUMO FOTO-ELECTRICO | Und | 252 | 1051725.17 | 265034743.97 | 66.56 | 1.22
1,5,9,2 | 119010284 | BEAM DETECTOR | Und | 4 | 8805422.17 | 35221688.7 | 8.84 | 0.16
1,5,9,3 | 119010285 | SIRENA ESTROBO | Und | 12 | 493755.17 | 5925062.09 | 1.48 | 0.02
1,5,9,4 | 119010286 | ESTACIÓN MANUAL | Und | 24 | 574522.17 | 13788532.19 | 3.46 | 0.06
1,5,9,5 | 119010287 | PROTECTOR ESTACION MANUAL EN ACRILICO | Und | 4 | 17898.73 | 71594.9 | 0.01 | 0
1,5,9,6 | 119010288 | TUBERIA 3/4" EMT | Und | 1252 | 12916.15 | 16171022.86 | 4.06 | 0.07
1,5,9,7 | 119010289 | UNIONES 3/4" EMT | Und | 420 | 3209.89 | 1348151.87 | 0.33 | 0
1,5,9,8 | 119010290 | CONECTORES 3/4" EMT | Und | 220 | 3792.89 | 834434.79 | 0.2 | 0
1,5,9,9 | 119010291 | CAJAS CUADRADA RAWELT | Und | 52 | 30104.33 | 1565424.92 | 0.39 | 0
1,5,9,11 | 119010292 | CAJAS REDONDA PLASTICA | Und | 80 | 23430.33 | 1874426.03 | 0.47 | 0
1,5,9,12 | 119010293 | TAPA CUADRADA RAWELT | Und | 42 | 20169.14 | 847103.86 | 0.21 | 0
1,5,9,13 | 119010294 | CABLE CONTRAINCENIDOS | Und | 650 | 17317.5 | 11256372.02 | 2.82 | 0.05
1,5,9,14 | 119010295 | MODULO DE CONTROL | Und | 4 | 661261.92 | 2645047.7 | 0.66 | 0.01
1,5,9,15 | 119010296 | SOPORTE MARIPOSA | Und | 1200 | 1486.86 | 1784226.89 | 0.44 | 0
1,5,9,16 | 119010297 | CHAZO Y TORNILLO 1/2 X 1" | Und | 350 | 1633.86 | 571849.51 | 0.14 | 0
1,5,9,17 | 119010298 | CHAZO EXPANSIVO 3/8" X 1-1/2" | Und | 500 | 1866.07 | 933033.23 | 0.23 | 0
1,5,9,18 | 119010299 | PANEL DE INCENDIOS INTELIGENTE DIRECCIONABLE INCLUYE PROGRAMACIÓN DE PANEL, | Und | 1 | 20726991.7 | 20726991.7 | 5.2 | 0.09
1,5,9,19 | 119010300 | TUBO DE 1" EMT | Und | 40 | 16917.35 | 676694.1 | 0.16 | 0
1,5,9,20 | 119010301 | MODULO ISO | Und | 2 | 1971592.63 | 3943185.25 | 0.99 | 0.01
1,5,9,21 | 119010302 | BATERIAS CARGA SECA 12V-7A | Und | 4 | 238412.63 | 953650.5 | 0.23 | 0
1,5,9,22 | 119010303 | CORAZA TIPO AMERICANA | Und | 25 | 22783.79 | 569594.64 | 0.14 | 0
1,5,9,24 | 119010304 | PRUEBAS DE ACEPTACION | Und | 1 | 7356551.19 | 7356551.19 | 1.84 | 0.03
1,5,9,25 | 119010305 | CAJAS DE PASO 50X50 | Und | 1 | 213450.9 | 213450.9 | 0.05 | 0
1,5,9,26 | 119010306 | TUBERIA CONDUIT 2"/ EXCAVACION Y RELLENO | Und | 28 | 136617.17 | 3825280.89 | 0.96 | 0.01
Total presupuestado proyecto | [5 empty] | 21679154935.29

## SALIDA INSUMOS SINCO (hidden)
CONSORCIO SOLAR BIGHT 2021
Proyecto: ESTADIO DE SOFTBALL - SAN ANDRES | [17 empty] | Fecha de Impresión: 12/03/2023
Informe control insumos por categorías | [17 empty] | Fecha de Corte:12/03/2023
Código | Descripción | Tipo | UM | Presupuestado |  |  | Proyectado |  |  | Ejecutado |  |  | Contratado |  |  | Comprado |  |  | Asegurado |  |  | Consumido |  |  | Por Consumir |  |  | Invertido |  |  | Diferencias
|  |  |  | Cantidad | VrUnit | Total | Cantidad | VrUnit | Total | Cantidad | VrUnit | Vr Parcial | Cantidad | VrUnit | Total | Cantidad | VrUnit | Total | Cantidad | VrUnit | Total | Cantidad | VrUnit | Total | Cantidad | VrUnit | Total | Cantidad | VrUnit | Total | Cant | % | Valor | %
1 | CEMENTO Y MINERALES |  |  | 965267723.53 |  |  | 965267723.53 |  |  | 0 |  |  | 0 |  |  | 0 |  |  | 0 |  |  | 0 |  |  | 965267723.53 |  |  | 0 |  |  | 0% |  | 0 | 0%
1003 | ACONDICIONADOR | M | Und | 0.24 | 58936 | 14144.64 | 0.24 | 58936 | 14144.64 | 0 | 0 | 0 | 0 | 0 | 0 | 0 | 0 | 0 | 0 | 0 | 0 | 0 | 0 | 0 | 0.24 | 58936 | 14144.64 | 0 | 0 | 0 | 0 | 0% | 0 | 0%
104 | CEMENTO BLANCO | M | Kg | 1143.4 | 1278 | 1461265.2 | 1143.4 | 1278 | 1461265.2 | 0 | 0 | 0 | 0 | 0 | 0 | 0 | 0 | 0 | 0 | 0 | 0 | 0 | 0 | 0 | 1143.4 | 1278 | 1461265.2 | 0 | 0 | 0 | 0 | 0% | 0 | 0%
1057 | CEMENTO BLANCO SACO | M | BTO | 17.96 | 50897 | 914110.12 | 17.96 | 50897 | 914110.12 | 0 | 0 | 0 | 0 | 0 | 0 | 0 | 0 | 0 | 0 | 0 | 0 | 0 | 0 | 0 | 17.96 | 50897 | 914110.12 | 0 | 0 | 0 | 0 | 0% | 0 | 0%
1058 | CEMENTO GRIS | M | Kg | 759936.28 | 1192 | 905844043.88 | 759936.28 | 1192 | 905844043.88 | 0 | 0 | 0 | 0 | 0 | 0 | 0 | 0 | 0 | 0 | 0 | 0 | 0 | 0 | 0 | 759936.28 | 1192 | 905844043.88 | 0 | 0 | 0 | 0 | 0% | 0 | 0%
109 | CAL HIDRATADA | M | Kg | 236.02 | 2549 | 601627.42 | 236.02 | 2549 | 601627.42 | 0 | 0 | 0 | 0 | 0 | 0 | 0 | 0 | 0 | 0 | 0 | 0 | 0 | 0 | 0 | 236.02 | 2549 | 601627.42 | 0 | 0 | 0 | 0 | 0% | 0 | 0%
1130 | ESTUCO PLASTICO PASTA | M | Kg | 6069.49 | 8220 | 49891166.29 | 6069.49 | 8220 | 49891166.29 | 0 | 0 | 0 | 0 | 0 | 0 | 0 | 0 | 0 | 0 | 0 | 0 | 0 | 0 | 0 | 6069.49 | 8220 | 49891166.29 | 0 | 0 | 0 | 0 | 0% | 0 | 0%
1392 | TRAGANTE TCI 4 ALUMINIO | M | Und | 4 | 310641 | 1242564 | 4 | 310641 | 1242564 | 0 | 0 | 0 | 0 | 0 | 0 | 0 | 0 | 0 | 0 | 0 | 0 | 0 | 0 | 0 | 4 | 310641 | 1242564 | 0 | 0 | 0 | 0 | 0% | 0 | 0%
1393 | TUBERIA 1 S 40 | M | Ml | 126 | 38634 | 4867884 | 126 | 38634 | 4867884 | 0 | 0 | 0 | 0 | 0 | 0 | 0 | 0 | 0 | 0 | 0 | 0 | 0 | 0 | 0 | 126 | 38634 | 4867884 | 0 | 0 | 0 | 0 | 0% | 0 | 0%
465 | MINERAL ROJO | M | Kg | 29.56 | 14577 | 430917.99 | 29.56 | 14577 | 430917.99 | 0 | 0 | 0 | 0 | 0 | 0 | 0 | 0 | 0 | 0 | 0 | 0 | 0 | 0 | 0 | 29.56 | 14577 | 430917.99 | 0 | 0 | 0 | 0 | 0% | 0 | 0%
2 | MATERIALES PETREOS |  |  | 4637784503.45 |  |  | 4637784503.45 |  |  | 0 |  |  | 0 |  |  | 0 |  |  | 0 |  |  | 0 |  |  | 4637784503.45 |  |  | 0 |  |  | 0% |  | 0 | 0%
1019 | ARENA CUARZO 0,40-0,50MM | M | Kg | 12414 | 3088 | 38334432 | 12414 | 3088 | 38334432 | 0 | 0 | 0 | 0 | 0 | 0 | 0 | 0 | 0 | 0 | 0 | 0 | 0 | 0 | 0 | 12414 | 3088 | 38334432 | 0 | 0 | 0 | 0 | 0% | 0 | 0%
114 | ARENA FINA | M | M3 | 29.76 | 857988.42 | 25537682.23 | 29.76 | 857988.42 | 25537682.23 | 0 | 0 | 0 | 0 | 0 | 0 | 0 | 0 | 0 | 0 | 0 | 0 | 0 | 0 | 0 | 29.76 | 857988.42 | 25537682.23 | 0 | 0 | 0 | 0 | 0% | 0 | 0%
1142 | GRAVA TRITURADA ,3/4 | M | M3 | 2248.11 | 865338.98 | 1945379981.32 | 2248.11 | 865338.98 | 1945379981.32 | 0 | 0 | 0 | 0 | 0 | 0 | 0 | 0 | 0 | 0 | 0 | 0 | 0 | 0 | 0 | 2248.11 | 865338.98 | 1945379981.32 | 0 | 0 | 0 | 0 | 0% | 0 | 0%
1187 | MATERIAL DE RELLENO | M | M3 | 2402.86 | 598392 | 1437849209.16 | 2402.86 | 598392 | 1437849209.16 | 0 | 0 | 0 | 0 | 0 | 0 | 0 | 0 | 0 | 0 | 0 | 0 | 0 | 0 | 0 | 2402.86 | 598392 | 1437849209.16 | 0 | 0 | 0 | 0 | 0% | 0 | 0%
1256 | RELLENO FINO INTERIOR | M | Kg | 6106.71 | 1353 | 8262382.01 | 6106.71 | 1353 | 8262382.01 | 0 | 0 | 0 | 0 | 0 | 0 | 0 | 0 | 0 | 0 | 0 | 0 | 0 | 0 | 0 | 6106.71 | 1353 | 8262382.01 | 0 | 0 | 0 | 0 | 0% | 0 | 0%
1257 | RELLENO GRUESO INTERIOR | M | Kg | 3664.03 | 1443 | 5287191.68 | 3664.03 | 1443 | 5287191.68 | 0 | 0 | 0 | 0 | 0 | 0 | 0 | 0 | 0 | 0 | 0 | 0 | 0 | 0 | 0 | 3664.03 | 1443 | 5287191.68 | 0 | 0 | 0 | 0 | 0% | 0 | 0%
740 | ARENA GRUESA - | M | M3 | 1236.47 | 857989.03 | 1060879581.82 | 1236.47 | 857989.03 | 1060879581.82 | 0 | 0 | 0 | 0 | 0 | 0 | 0 | 0 | 0 | 0 | 0 | 0 | 0 | 0 | 0 | 1236.47 | 857989.03 | 1060879581.82 | 0 | 0 | 0 | 0 | 0% | 0 | 0%
748 | ARENA MEDIANA | M | M3 | 135.5 | 857988.75 | 116254043.22 | 135.5 | 857988.75 | 116254043.22 | 0 | 0 | 0 | 0 | 0 | 0 | 0 | 0 | 0 | 0 | 0 | 0 | 0 | 0 | 0 | 135.5 | 857988.75 | 116254043.22 | 0 | 0 | 0 | 0 | 0% | 0 | 0%
3 | ACEROS |  |  | 746997047.13 |  |  | 746997047.13 |  |  | 0 |  |  | 0 |  |  | 0 |  |  | 0 |  |  | 0 |  |  | 746997047.13 |  |  | 0 |  |  | 0% |  | 0 | 0%
1012 | ALAMBRE NEGRO # 18 | M | Kg | 974.96 | 9533 | 9294289.87 | 974.96 | 9533 | 9294289.87 | 0 | 0 | 0 | 0 | 0 | 0 | 0 | 0 | 0 | 0 | 0 | 0 | 0 | 0 | 0 | 974.96 | 9533 | 9294289.87 | 0 | 0 | 0 | 0 | 0% | 0 | 0%
1176 | MALLA ELECTROSOLDADA M-084 | M | Kg | 1.44 | 5851 | 8431.29 | 1.44 | 5851 | 8431.29 | 0 | 0 | 0 | 0 | 0 | 0 | 0 | 0 | 0 | 0 | 0 | 0 | 0 | 0 | 0 | 1.44 | 5851 | 8431.29 | 0 | 0 | 0 | 0 | 0% | 0 | 0%
1238 | PUNTILLA ,3/4 CC | M | Lb | 2.9 | 9050 | 26289.35 | 2.9 | 9050 | 26289.35 | 0 | 0 | 0 | 0 | 0 | 0 | 0 | 0 | 0 | 0 | 0 | 0 | 0 | 0 | 0 | 2.9 | 9050 | 26289.35 | 0 | 0 | 0 | 0 | 0% | 0 | 0%
1239 | PUNTILLA 2,1/2 CC | M | Lb | 3.6 | 9050 | 32580 | 3.6 | 9050 | 32580 | 0 | 0 | 0 | 0 | 0 | 0 | 0 | 0 | 0 | 0 | 0 | 0 | 0 | 0 | 0 | 3.6 | 9050 | 32580 | 0 | 0 | 0 | 0 | 0% | 0 | 0%
1240 | PUNTILLA 4 CC | M | Lb | 6 | 9050 | 54300 | 6 | 9050 | 54300 | 0 | 0 | 0 | 0 | 0 | 0 | 0 | 0 | 0 | 0 | 0 | 0 | 0 | 0 | 0 | 6 | 9050 | 54300 | 0 | 0 | 0 | 0 | 0% | 0 | 0%
2187 | ANCLAJE HIERRO 5/8"-PERF, 3/4" 10-15C | M | Und | 8 | 26265 | 210120 | 8 | 26265 | 210120 | 0 | 0 | 0 | 0 | 0 | 0 | 0 | 0 | 0 | 0 | 0 | 0 | 0 | 0 | 0 | 8 | 26265 | 210120 | 0 | 0 | 0 | 0 | 0% | 0 | 0%
673 | PUNTILLA 1,1/2" | M | Lb | 19.49 | 9050 | 176370.93 | 19.49 | 9050 | 176370.93 | 0 | 0 | 0 | 0 | 0 | 0 | 0 | 0 | 0 | 0 | 0 | 0 | 0 | 0 | 0 | 19.49 | 9050 | 176370.93 | 0 | 0 | 0 | 0 | 0% | 0 | 0%
679 | ALAMBRE GALVANIZADO | M | Kg | 142 | 11828 | 1679576 | 142 | 11828 | 1679576 | 0 | 0 | 0 | 0 | 0 | 0 | 0 | 0 | 0 | 0 | 0 | 0 | 0 | 0 | 0 | 142 | 11828 | 1679576 | 0 | 0 | 0 | 0 | 0% | 0 | 0%
724 | HIERRO de 60000 PSI 420 MPA | M | Kg | 72127.03 | 10181 | 734325254.56 | 72127.03 | 10181 | 734325254.56 | 0 | 0 | 0 | 0 | 0 | 0 | 0 | 0 | 0 | 0 | 0 | 0 | 0 | 0 | 0 | 72127.03 | 10181 | 734325254.56 | 0 | 0 | 0 | 0 | 0% | 0 | 0%
745 | HIERRO ,3/8" 37,000 [CH] | M | Kg | 116.87 | 10181 | 1189835.14 | 116.87 | 10181 | 1189835.14 | 0 | 0 | 0 | 0 | 0 | 0 | 0 | 0 | 0 | 0 | 0 | 0 | 0 | 0 | 0 | 116.87 | 10181 | 1189835.14 | 0 | 0 | 0 | 0 | 0% | 0 | 0%
4 | PUNTILLAS |  |  | 13041.05 |  |  | 13041.05 |  |  | 0 |  |  | 0 |  |  | 0 |  |  | 0 |  |  | 0 |  |  | 13041.05 |  |  | 0 |  |  | 0% |  | 0 | 0%
717 | PUNTILLA 1,1/2 CC | M | Lb | 1.44 | 9050 | 13041.05 | 1.44 | 9050 | 13041.05 | 0 | 0 | 0 | 0 | 0 | 0 | 0 | 0 | 0 | 0 | 0 | 0 | 0 | 0 | 0 | 1.44 | 9050 | 13041.05 | 0 | 0 | 0 | 0 | 0% | 0 | 0%
8 | TUBERIA METALICA |  |  | 895905 |  |  | 895905 |  |  | 0 |  |  | 0 |  |  | 0 |  |  | 0 |  |  | 0 |  |  | 895905 |  |  | 0 |  |  | 0% |  | 0 | 0%
2113 | SOPORTE TIPO TECNA | M | M3 | 22.5 | 39818 | 895905 | 22.5 | 39818 | 895905 | 0 | 0 | 0 | 0 | 0 | 0 | 0 | 0 | 0 | 0 | 0 | 0 | 0 | 0 | 0 | 22.5 | 39818 | 895905 | 0 | 0 | 0 | 0 | 0% | 0 | 0%
12 | ADOQUINES BLOQUES Y LADRILLOS |  |  | 358566282.07 |  |  | 358566282.07 |  |  | 0 |  |  | 0 |  |  | 0 |  |  | 0 |  |  | 0 |  |  | 358566282.07 |  |  | 0 |  |  | 0% |  | 0 | 0%
1010 | ADOQ,CONCR,PEATO,GUITARRA | M | M2 | 3997.6 | 83888 | 335350668.8 | 3997.6 | 83888 | 335350668.8 | 0 | 0 | 0 | 0 | 0 | 0 | 0 | 0 | 0 | 0 | 0 | 0 | 0 | 0 | 0 | 3997.6 | 83888 | 335350668.8 | 0 | 0 | 0 | 0 | 0% | 0 | 0%
1028 | BLOQUE CONCRETO M 12X19X19 | M | Und | 436.56 | 3959 | 1728341.04 | 436.56 | 3959 | 1728341.04 | 0 | 0 | 0 | 0 | 0 | 0 | 0 | 0 | 0 | 0 | 0 | 0 | 0 | 0 | 0 | 436.56 | 3959 | 1728341.04 | 0 | 0 | 0 | 0 | 0% | 0 | 0%
1029 | BLOQUE CONCRETO N 12X19X39 | M | Und | 2182.8 | 3959 | 8641705.2 | 2182.8 | 3959 | 8641705.2 | 0 | 0 | 0 | 0 | 0 | 0 | 0 | 0 | 0 | 0 | 0 | 0 | 0 | 0 | 0 | 2182.8 | 3959 | 8641705.2 | 0 | 0 | 0 | 0 | 0% | 0 | 0%
1030 | BLOQUE CONCRETO T 12X19X39 | M | Und | 327.42 | 3959 | 1296255.78 | 327.42 | 3959 | 1296255.78 | 0 | 0 | 0 | 0 | 0 | 0 | 0 | 0 | 0 | 0 | 0 | 0 | 0 | 0 | 0 | 327.42 | 3959 | 1296255.78 | 0 | 0 | 0 | 0 | 0% | 0 | 0%
1141 | GRANITO #3 | M | BTO | 41.25 | 5753 | 237311.25 | 41.25 | 5753 | 237311.25 | 0 | 0 | 0 | 0 | 0 | 0 | 0 | 0 | 0 | 0 | 0 | 0 | 0 | 0 | 0 | 41.25 | 5753 | 237311.25 | 0 | 0 | 0 | 0 | 0% | 0 | 0%
1161 | LANA ROCA | M | M2 | 20 | 565600 | 11312000 | 20 | 565600 | 11312000 | 0 | 0 | 0 | 0 | 0 | 0 | 0 | 0 | 0 | 0 | 0 | 0 | 0 | 0 | 0 | 20 | 565600 | 11312000 | 0 | 0 | 0 | 0 | 0% | 0 | 0%
13 | CONCRETOS PREMEZCLADOS |  |  | 3116774.88 |  |  | 3116774.88 |  |  | 0 |  |  | 0 |  |  | 0 |  |  | 0 |  |  | 0 |  |  | 3116774.88 |  |  | 0 |  |  | 0% |  | 0 | 0%
1109 | CONCRETO 3000 PSI | M | M3 | 2.25 | 391056 | 879876 | 2.25 | 391056 | 879876 | 0 | 0 | 0 | 0 | 0 | 0 | 0 | 0 | 0 | 0 | 0 | 0 | 0 | 0 | 0 | 2.25 | 391056 | 879876 | 0 | 0 | 0 | 0 | 0% | 0 | 0%
2107 | CONCRETO 5000 PSI (35 MPA ) | M | M3 | 2.88 | 776701 | 2236898.88 | 2.88 | 776701 | 2236898.88 | 0 | 0 | 0 | 0 | 0 | 0 | 0 | 0 | 0 | 0 | 0 | 0 | 0 | 0 | 0 | 2.88 | 776701 | 2236898.88 | 0 | 0 | 0 | 0 | 0% | 0 | 0%
14 | MADERAS |  |  | 569656668.54 |  |  | 569656668.54 |  |  | 0 |  |  | 0 |  |  | 0 |  |  | 0 |  |  | 0 |  |  | 569656668.54 |  |  | 0 |  |  | 0% |  | 0 | 0%
1072 | CIELO FALSO MADERA PLASTICA | M | M2 | 320 | 361984 | 115834880 | 320 | 361984 | 115834880 | 0 | 0 | 0 | 0 | 0 | 0 | 0 | 0 | 0 | 0 | 0 | 0 | 0 | 0 | 0 | 320 | 361984 | 115834880 | 0 | 0 | 0 | 0 | 0% | 0 | 0%
1113 | CUARTON 2"X4"X3M UNIDAD | M | Und | 1720.23 | 18519 | 31856992.98 | 1720.23 | 18519 | 31856992.98 | 0 | 0 | 0 | 0 | 0 | 0 | 0 | 0 | 0 | 0 | 0 | 0 | 0 | 0 | 0 | 1720.23 | 18519 | 31856992.98 | 0 | 0 | 0 | 0 | 0% | 0 | 0%
1145 | GUADUA [TACO] 2,50-3M | M | Und | 9484.92 | 12545 | 118988321.4 | 9484.92 | 12545 | 118988321.4 | 0 | 0 | 0 | 0 | 0 | 0 | 0 | 0 | 0 | 0 | 0 | 0 | 0 | 0 | 0 | 9484.92 | 12545 | 118988321.4 | 0 | 0 | 0 | 0 | 0% | 0 | 0%
1167 | LISTON 1 X2X300 OTOBO | M | Und | 96.83 | 15732 | 1523329.56 | 96.83 | 15732 | 1523329.56 | 0 | 0 | 0 | 0 | 0 | 0 | 0 | 0 | 0 | 0 | 0 | 0 | 0 | 0 | 0 | 96.83 | 15732 | 1523329.56 | 0 | 0 | 0 | 0 | 0% | 0 | 0%
1168 | LISTON 1 X4X300 OTOBO | M | Und | 9.65 | 31462 | 303756.17 | 9.65 | 31462 | 303756.17 | 0 | 0 | 0 | 0 | 0 | 0 | 0 | 0 | 0 | 0 | 0 | 0 | 0 | 0 | 0 | 9.65 | 31462 | 303756.17 | 0 | 0 | 0 | 0 | 0% | 0 | 0%
1169 | LISTON 2 X2X300 OTOBO | M | Und | 618.99 | 7050 | 4363907.7 | 618.99 | 7050 | 4363907.7 | 0 | 0 | 0 | 0 | 0 | 0 | 0 | 0 | 0 | 0 | 0 | 0 | 0 | 0 | 0 | 618.99 | 7050 | 4363907.7 | 0 | 0 | 0 | 0 | 0% | 0 | 0%
1255 | REJA CERRAMIENTO MADERA PLASTICA | M | M2 | 450 | 248864 | 111988800 | 450 | 248864 | 111988800 | 0 | 0 | 0 | 0 | 0 | 0 | 0 | 0 | 0 | 0 | 0 | 0 | 0 | 0 | 0 | 450 | 248864 | 111988800 | 0 | 0 | 0 | 0 | 0% | 0 | 0%
1342 | TABLA 1X10X300 OTOBO [2C] | M | Und | 111.03 | 16986 | 1885904.62 | 111.03 | 16986 | 1885904.62 | 0 | 0 | 0 | 0 | 0 | 0 | 0 | 0 | 0 | 0 | 0 | 0 | 0 | 0 | 0 | 111.03 | 16986 | 1885904.62 | 0 | 0 | 0 | 0 | 0% | 0 | 0%
1343 | TABLON 2"X10"X3M | M | Und | 274.7 | 24925 | 6846897.5 | 274.7 | 24925 | 6846897.5 | 0 | 0 | 0 | 0 | 0 | 0 | 0 | 0 | 0 | 0 | 0 | 0 | 0 | 0 | 0 | 274.7 | 24925 | 6846897.5 | 0 | 0 | 0 | 0 | 0% | 0 | 0%
1443 | VARETA 2"X2"X3M | M | Und | 839.31 | 3823 | 3208687.47 | 839.31 | 3823 | 3208687.47 | 0 | 0 | 0 | 0 | 0 | 0 | 0 | 0 | 0 | 0 | 0 | 0 | 0 | 0 | 0 | 839.31 | 3823 | 3208687.47 | 0 | 0 | 0 | 0 | 0% | 0 | 0%
1444 | VARILLA ANCLAJE 3/8 X 8' | M | Ml | 493.7 | 11878 | 5864168.6 | 493.7 | 11878 | 5864168.6 | 0 | 0 | 0 | 0 | 0 | 0 | 0 | 0 | 0 | 0 | 0 | 0 | 0 | 0 | 0 | 493.7 | 11878 | 5864168.6 | 0 | 0 | 0 | 0 | 0% | 0 | 0%
2161 | TABLONES DE 3 MTS | M | Día | 719.9 | 3394 | 2443340.6 | 719.9 | 3394 | 2443340.6 | 0 | 0 | 0 | 0 | 0 | 0 | 0 | 0 | 0 | 0 | 0 | 0 | 0 | 0 | 0 | 719.9 | 3394 | 2443340.6 | 0 | 0 | 0 | 0 | 0% | 0 | 0%
473 | TABLA 1X10X300 OTOBO | M | Und | 8031.15 | 15540 | 124803994.85 | 8031.15 | 15540 | 124803994.85 | 0 | 0 | 0 | 0 | 0 | 0 | 0 | 0 | 0 | 0 | 0 | 0 | 0 | 0 | 0 | 8031.15 | 15540 | 124803994.85 | 0 | 0 | 0 | 0 | 0% | 0 | 0%
677 | TACO GUADUA 2,5-3,0M | M | Und | 105 | 12545 | 1317225 | 105 | 12545 | 1317225 | 0 | 0 | 0 | 0 | 0 | 0 | 0 | 0 | 0 | 0 | 0 | 0 | 0 | 0 | 0 | 105 | 12545 | 1317225 | 0 | 0 | 0 | 0 | 0% | 0 | 0%
728 | CUARTON 2"x4"x3M | M | Ml | 7442.34 | 3823 | 28452061.23 | 7442.34 | 3823 | 28452061.23 | 0 | 0 | 0 | 0 | 0 | 0 | 0 | 0 | 0 | 0 | 0 | 0 | 0 | 0 | 0 | 7442.34 | 3823 | 28452061.23 | 0 | 0 | 0 | 0 | 0% | 0 | 0%
738 | TABLA 1x05x300 OTOBO [1C] | M | Und | 25.05 | 9786.98 | 245144.29 | 25.05 | 9786.98 | 245144.29 | 0 | 0 | 0 | 0 | 0 | 0 | 0 | 0 | 0 | 0 | 0 | 0 | 0 | 0 | 0 | 25.05 | 9786.98 | 245144.29 | 0 | 0 | 0 | 0 | 0% | 0 | 0%
739 | VARETA 1"x1"x3M | M | Und | 2388.72 | 4073 | 9729256.56 | 2388.72 | 4073 | 9729256.56 | 0 | 0 | 0 | 0 | 0 | 0 | 0 | 0 | 0 | 0 | 0 | 0 | 0 | 0 | 0 | 2388.72 | 4073 | 9729256.56 | 0 | 0 | 0 | 0 | 0% | 0 | 0%
17 | TUBERIA Y ACCESORIOS PVC PRESION |  |  | 88213138.4 |  |  | 88213138.4 |  |  | 0 |  |  | 0 |  |  | 0 |  |  | 0 |  |  | 0 |  |  | 88213138.4 |  |  | 0 |  |  | 0% |  | 0 | 0%
1052 | CANASTILLA-SIFON-ACOPLE | M | Und | 6 | 37635 | 225810 | 6 | 37635 | 225810 | 0 | 0 | 0 | 0 | 0 | 0 | 0 | 0 | 0 | 0 | 0 | 0 | 0 | 0 | 0 | 6 | 37635 | 225810 | 0 | 0 | 0 | 0 | 0% | 0 | 0%
1137 | FLUXOMETRO PARASANITARIO | M | Und | 57 | 305862 | 17434134 | 57 | 305862 | 17434134 | 0 | 0 | 0 | 0 | 0 | 0 | 0 | 0 | 0 | 0 | 0 | 0 | 0 | 0 | 0 | 57 | 305862 | 17434134 | 0 | 0 | 0 | 0 | 0% | 0 | 0%
1181 | MANÒMETRO 0 - 600 PSI | M | Und | 3 | 161535 | 484605 | 3 | 161535 | 484605 | 0 | 0 | 0 | 0 | 0 | 0 | 0 | 0 | 0 | 0 | 0 | 0 | 0 | 0 | 0 | 3 | 161535 | 484605 | 0 | 0 | 0 | 0 | 0% | 0 | 0%
1254 | REGILLA SOSCO 3 X2" | M | Und | 43 | 10156 | 436708 | 43 | 10156 | 436708 | 0 | 0 | 0 | 0 | 0 | 0 | 0 | 0 | 0 | 0 | 0 | 0 | 0 | 0 | 0 | 43 | 10156 | 436708 | 0 | 0 | 0 | 0 | 0% | 0 | 0%
1432 | VÁLVULA CHEQUE RANURADA 2 1/2" | M | Und | 2 | 419992 | 839984 | 2 | 419992 | 839984 | 0 | 0 | 0 | 0 | 0 | 0 | 0 | 0 | 0 | 0 | 0 | 0 | 0 | 0 | 0 | 2 | 419992 | 839984 | 0 | 0 | 0 | 0 | 0% | 0 | 0%
1435 | VALVULA DE ALIVIO DE PRESIÓN 3/4" | M | Und | 1 | 419992 | 419992 | 1 | 419992 | 419992 | 0 | 0 | 0 | 0 | 0 | 0 | 0 | 0 | 0 | 0 | 0 | 0 | 0 | 0 | 0 | 1 | 419992 | 419992 | 0 | 0 | 0 | 0 | 0% | 0 | 0%
1437 | VÁLVULA DE MARIPOSA (TIPO VM1) 2 1/2" | M | Und | 2 | 446914 | 893828 | 2 | 446914 | 893828 | 0 | 0 | 0 | 0 | 0 | 0 | 0 | 0 | 0 | 0 | 0 | 0 | 0 | 0 | 0 | 2 | 446914 | 893828 | 0 | 0 | 0 | 0 | 0% | 0 | 0%
1448 | WIPE | M | Kg | 174.8 | 7913 | 1383192.4 | 174.8 | 7913 | 1383192.4 | 0 | 0 | 0 | 0 | 0 | 0 | 0 | 0 | 0 | 0 | 0 | 0 | 0 | 0 | 0 | 174.8 | 7913 | 1383192.4 | 0 | 0 | 0 | 0 | 0% | 0 | 0%
2126 | TANQUE DE ALMACENAMIENTO - FIBRA DE VIDRIO DE 50 M3 | M | Und | 1 | 66094885 | 66094885 | 1 | 66094885 | 66094885 | 0 | 0 | 0 | 0 | 0 | 0 | 0 | 0 | 0 | 0 | 0 | 0 | 0 | 0 | 0 | 1 | 66094885 | 66094885 | 0 | 0 | 0 | 0 | 0% | 0 | 0%
20 | TUBERIA Y ACCESORIOS PVC SANITARIA Y VENTILACION |  |  | 2069925 |  |  | 2069925 |  |  | 0 |  |  | 0 |  |  | 0 |  |  | 0 |  |  | 0 |  |  | 2069925 |  |  | 0 |  |  | 0% |  | 0 | 0%
1278 | SIFON LAVAM ACOPLE BOTELLA | M | Und | 55 | 37635 | 2069925 | 55 | 37635 | 2069925 | 0 | 0 | 0 | 0 | 0 | 0 | 0 | 0 | 0 | 0 | 0 | 0 | 0 | 0 | 0 | 55 | 37635 | 2069925 | 0 | 0 | 0 | 0 | 0% | 0 | 0%
23 | TUBERIAS ELECTRICAS |  |  | 60060000 |  |  | 60060000 |  |  | 0 |  |  | 0 |  |  | 0 |  |  | 0 |  |  | 0 |  |  | 60060000 |  |  | 0 |  |  | 0% |  | 0 | 0%
2205 | Tuberia de 4" | M | Ml | 200 | 300300 | 60060000 | 200 | 300300 | 60060000 | 0 | 0 | 0 | 0 | 0 | 0 | 0 | 0 | 0 | 0 | 0 | 0 | 0 | 0 | 0 | 200 | 300300 | 60060000 | 0 | 0 | 0 | 0 | 0% | 0 | 0%
30 | ADITIVOS CONCRETOS Y MORTEROS |  |  | 25402481.7 |  |  | 25402481.7 |  |  | 0 |  |  | 0 |  |  | 0 |  |  | 0 |  |  | 0 |  |  | 25402481.7 |  |  | 0 |  |  | 0% |  | 0 | 0%
1004 | ACRONAL | M | Gal | 0.38 | 37918 | 14219.25 | 0.38 | 37918 | 14219.25 | 0 | 0 | 0 | 0 | 0 | 0 | 0 | 0 | 0 | 0 | 0 | 0 | 0 | 0 | 0 | 0.38 | 37918 | 14219.25 | 0 | 0 | 0 | 0 | 0% | 0 | 0%
1048 | CAL - OXIDO DE CALCIO | M | BTO | 31.6 | 484 | 15294.4 | 31.6 | 484 | 15294.4 | 0 | 0 | 0 | 0 | 0 | 0 | 0 | 0 | 0 | 0 | 0 | 0 | 0 | 0 | 0 | 31.6 | 484 | 15294.4 | 0 | 0 | 0 | 0 | 0% | 0 | 0%
1107 | COLOR MINERAL | M | Kg | 35.49 | 5018 | 178088.82 | 35.49 | 5018 | 178088.82 | 0 | 0 | 0 | 0 | 0 | 0 | 0 | 0 | 0 | 0 | 0 | 0 | 0 | 0 | 0 | 35.49 | 5018 | 178088.82 | 0 | 0 | 0 | 0 | 0% | 0 | 0%
1114 | DESMOLDATOC UNX16 KG, | M | Kg | 668.7 | 12336 | 8249093.07 | 668.7 | 12336 | 8249093.07 | 0 | 0 | 0 | 0 | 0 | 0 | 0 | 0 | 0 | 0 | 0 | 0 | 0 | 0 | 0 | 668.7 | 12336 | 8249093.07 | 0 | 0 | 0 | 0 | 0% | 0 | 0%
1266 | SELLADOR ACRILICO SEMILUST | M | Lt | 52.24 | 57246.95 | 2990712.09 | 52.24 | 57246.95 | 2990712.09 | 0 | 0 | 0 | 0 | 0 | 0 | 0 | 0 | 0 | 0 | 0 | 0 | 0 | 0 | 0 | 52.24 | 57246.95 | 2990712.09 | 0 | 0 | 0 | 0 | 0% | 0 | 0%
1271 | SEPAROL DESFORMALETEANTE | M | Kg | 41.79 | 25030 | 1046098.81 | 41.79 | 25030 | 1046098.81 | 0 | 0 | 0 | 0 | 0 | 0 | 0 | 0 | 0 | 0 | 0 | 0 | 0 | 0 | 0 | 41.79 | 25030 | 1046098.81 | 0 | 0 | 0 | 0 | 0% | 0 | 0%
1274 | SHELACK | M | Und | 0.6 | 73528 | 44116.8 | 0.6 | 73528 | 44116.8 | 0 | 0 | 0 | 0 | 0 | 0 | 0 | 0 | 0 | 0 | 0 | 0 | 0 | 0 | 0 | 0.6 | 73528 | 44116.8 | 0 | 0 | 0 | 0 | 0% | 0 | 0%
1275 | SHELADK CREMA SELLANTE | M | Und | 18.9 | 10746 | 203099.4 | 18.9 | 10746 | 203099.4 | 0 | 0 | 0 | 0 | 0 | 0 | 0 | 0 | 0 | 0 | 0 | 0 | 0 | 0 | 0 | 18.9 | 10746 | 203099.4 | 0 | 0 | 0 | 0 | 0% | 0 | 0%
1283 | SIKAGROUT 200 | M | Kg | 8 | 2808 | 22464 | 8 | 2808 | 22464 | 0 | 0 | 0 | 0 | 0 | 0 | 0 | 0 | 0 | 0 | 0 | 0 | 0 | 0 | 0 | 8 | 2808 | 22464 | 0 | 0 | 0 | 0 | 0% | 0 | 0%
1464 | ADITIVO LIQUIDO IMPERMEABI | M | Kg | 756.98 | 16697 | 12639295.06 | 756.98 | 16697 | 12639295.06 | 0 | 0 | 0 | 0 | 0 | 0 | 0 | 0 | 0 | 0 | 0 | 0 | 0 | 0 | 0 | 756.98 | 16697 | 12639295.06 | 0 | 0 | 0 | 0 | 0% | 0 | 0%
31 | IMPERMEABILIZANTES Y LIMPIADORES |  |  | 14865005.22 |  |  | 14865005.22 |  |  | 0 |  |  | 0 |  |  | 0 |  |  | 0 |  |  | 0 |  |  | 14865005.22 |  |  | 0 |  |  | 0% |  | 0 | 0%
1017 | ANTISOL ROJO | M | Kg | 16.6 | 22104 | 366926.4 | 16.6 | 22104 | 366926.4 | 0 | 0 | 0 | 0 | 0 | 0 | 0 | 0 | 0 | 0 | 0 | 0 | 0 | 0 | 0 | 16.6 | 22104 | 366926.4 | 0 | 0 | 0 | 0 | 0% | 0 | 0%
1463 | IMPERMEABILIZANTE ACRILICO | M | Kg | 1103.19 | 13142 | 14498078.82 | 1103.19 | 13142 | 14498078.82 | 0 | 0 | 0 | 0 | 0 | 0 | 0 | 0 | 0 | 0 | 0 | 0 | 0 | 0 | 0 | 1103.19 | 13142 | 14498078.82 | 0 | 0 | 0 | 0 | 0% | 0 | 0%
32 | SILICONAS SELLANTES Y PROTECTOR |  |  | 2316514.33 |  |  | 2316514.33 |  |  | 0 |  |  | 0 |  |  | 0 |  |  | 0 |  |  | 0 |  |  | 2316514.33 |  |  | 0 |  |  | 0% |  | 0 | 0%
1267 | SELLO JUNTA POLIETILENO 6M | M | Ml | 1389.64 | 1472 | 2045555.75 | 1389.64 | 1472 | 2045555.75 | 0 | 0 | 0 | 0 | 0 | 0 | 0 | 0 | 0 | 0 | 0 | 0 | 0 | 0 | 0 | 1389.64 | 1472 | 2045555.75 | 0 | 0 | 0 | 0 | 0% | 0 | 0%
1285 | SILICONA TRANSPARENTE 781 | M | Und | 4.69 | 35723 | 167415.84 | 4.69 | 35723 | 167415.84 | 0 | 0 | 0 | 0 | 0 | 0 | 0 | 0 | 0 | 0 | 0 | 0 | 0 | 0 | 0 | 4.69 | 35723 | 167415.84 | 0 | 0 | 0 | 0 | 0% | 0 | 0%
716 | SELLADOR ELASTICO POLIURETANO | M | Und | 2.42 | 42772.12 | 103542.74 | 2.42 | 42772.12 | 103542.74 | 0 | 0 | 0 | 0 | 0 | 0 | 0 | 0 | 0 | 0 | 0 | 0 | 0 | 0 | 0 | 2.42 | 42772.12 | 103542.74 | 0 | 0 | 0 | 0 | 0% | 0 | 0%
33 | QUIMICOS Y DISOLVENTES |  |  | 796358 |  |  | 796358 |  |  | 0 |  |  | 0 |  |  | 0 |  |  | 0 |  |  | 0 |  |  | 796358 |  |  | 0 |  |  | 0% |  | 0 | 0%
700 | DISOLVENTE | M | Gal | 2.12 | 53766.25 | 114091.99 | 2.12 | 53766.25 | 114091.99 | 0 | 0 | 0 | 0 | 0 | 0 | 0 | 0 | 0 | 0 | 0 | 0 | 0 | 0 | 0 | 2.12 | 53766.25 | 114091.99 | 0 | 0 | 0 | 0 | 0% | 0 | 0%
701 | ANTICORROSIVO PHCL | M | Gal | 14.28 | 47194 | 673854.81 | 14.28 | 47194 | 673854.81 | 0 | 0 | 0 | 0 | 0 | 0 | 0 | 0 | 0 | 0 | 0 | 0 | 0 | 0 | 0 | 14.28 | 47194 | 673854.81 | 0 | 0 | 0 | 0 | 0% | 0 | 0%
772 | DISOLVENTE TIPO TRAFICO | M | Gal | 0.32 | 26285 | 8411.2 | 0.32 | 26285 | 8411.2 | 0 | 0 | 0 | 0 | 0 | 0 | 0 | 0 | 0 | 0 | 0 | 0 | 0 | 0 | 0 | 0.32 | 26285 | 8411.2 | 0 | 0 | 0 | 0 | 0% | 0 | 0%
34 | PLACAS YESO Y FIBROCEMENTO |  |  | 8186056.77 |  |  | 8186056.77 |  |  | 0 |  |  | 0 |  |  | 0 |  |  | 0 |  |  | 0 |  |  | 8186056.77 |  |  | 0 |  |  | 0% |  | 0 | 0%
1227 | PLACA BOARD 6MM | M | Und | 108.17 | 75677 | 8186056.77 | 108.17 | 75677 | 8186056.77 | 0 | 0 | 0 | 0 | 0 | 0 | 0 | 0 | 0 | 0 | 0 | 0 | 0 | 0 | 0 | 108.17 | 75677 | 8186056.77 | 0 | 0 | 0 | 0 | 0% | 0 | 0%
35 | ESTUCOS Y MASILLAS |  |  | 8829925.86 |  |  | 8829925.86 |  |  | 0 |  |  | 0 |  |  | 0 |  |  | 0 |  |  | 0 |  |  | 8829925.86 |  |  | 0 |  |  | 0% |  | 0 | 0%
1128 | ESTUCO LISTO POLVO | M | Kg | 1275.25 | 1326 | 1690981.5 | 1275.25 | 1326 | 1690981.5 | 0 | 0 | 0 | 0 | 0 | 0 | 0 | 0 | 0 | 0 | 0 | 0 | 0 | 0 | 0 | 1275.25 | 1326 | 1690981.5 | 0 | 0 | 0 | 0 | 0% | 0 | 0%
1131 | ESTUCO PLASTICO POLVO | M | Kg | 3053.36 | 1489 | 4546447.46 | 3053.36 | 1489 | 4546447.46 | 0 | 0 | 0 | 0 | 0 | 0 | 0 | 0 | 0 | 0 | 0 | 0 | 0 | 0 | 0 | 3053.36 | 1489 | 4546447.46 | 0 | 0 | 0 | 0 | 0% | 0 | 0%
1185 | MARMOLINA BLANCA | M | BTO | 27.5 | 15944 | 438460 | 27.5 | 15944 | 438460 | 0 | 0 | 0 | 0 | 0 | 0 | 0 | 0 | 0 | 0 | 0 | 0 | 0 | 0 | 0 | 27.5 | 15944 | 438460 | 0 | 0 | 0 | 0 | 0% | 0 | 0%
1461 | YES0 BLANCO ESTUCADOR | M | BTO | 31.6 | 25449 | 804188.4 | 31.6 | 25449 | 804188.4 | 0 | 0 | 0 | 0 | 0 | 0 | 0 | 0 | 0 | 0 | 0 | 0 | 0 | 0 | 0 | 31.6 | 25449 | 804188.4 | 0 | 0 | 0 | 0 | 0% | 0 | 0%
2185 | MASILLA PLASTICA TEC PANEL | M | CU | 10.5 | 128557 | 1349848.5 | 10.5 | 128557 | 1349848.5 | 0 | 0 | 0 | 0 | 0 | 0 | 0 | 0 | 0 | 0 | 0 | 0 | 0 | 0 | 0 | 10.5 | 128557 | 1349848.5 | 0 | 0 | 0 | 0 | 0% | 0 | 0%
36 | PINTURAS |  |  | 27109610.37 |  |  | 27109610.37 |  |  | 0 |  |  | 0 |  |  | 0 |  |  | 0 |  |  | 0 |  |  | 27109610.37 |  |  | 0 |  |  | 0% |  | 0 | 0%
1016 | ANTICORROSIVO ROJO | M | Gal | 11.76 | 51972.98 | 611145.03 | 11.76 | 51972.98 | 611145.03 | 0 | 0 | 0 | 0 | 0 | 0 | 0 | 0 | 0 | 0 | 0 | 0 | 0 | 0 | 0 | 11.76 | 51972.98 | 611145.03 | 0 | 0 | 0 | 0 | 0% | 0 | 0%
1155 | KORAZA | M | Gal | 31.5 | 109613 | 3452809.5 | 31.5 | 109613 | 3452809.5 | 0 | 0 | 0 | 0 | 0 | 0 | 0 | 0 | 0 | 0 | 0 | 0 | 0 | 0 | 0 | 31.5 | 109613 | 3452809.5 | 0 | 0 | 0 | 0 | 0% | 0 | 0%
1156 | KORAZA PLASTICA | M | Gal | 9.45 | 109613 | 1036237.46 | 9.45 | 109613 | 1036237.46 | 0 | 0 | 0 | 0 | 0 | 0 | 0 | 0 | 0 | 0 | 0 | 0 | 0 | 0 | 0 | 9.45 | 109613 | 1036237.46 | 0 | 0 | 0 | 0 | 0% | 0 | 0%
1446 | VINILO ACRILTEX TIPO 2 | M | Gal | 22.05 | 117532 | 2591580.6 | 22.05 | 117532 | 2591580.6 | 0 | 0 | 0 | 0 | 0 | 0 | 0 | 0 | 0 | 0 | 0 | 0 | 0 | 0 | 0 | 22.05 | 117532 | 2591580.6 | 0 | 0 | 0 | 0 | 0% | 0 | 0%
1447 | VINILO TIPO 1 | M | Gal | 145.15 | 132237.02 | 19194084.18 | 145.15 | 132237.02 | 19194084.18 | 0 | 0 | 0 | 0 | 0 | 0 | 0 | 0 | 0 | 0 | 0 | 0 | 0 | 0 | 0 | 145.15 | 132237.02 | 19194084.18 | 0 | 0 | 0 | 0 | 0% | 0 | 0%
773 | PINTURA DEMARCACION | M | Gal | 1.6 | 139846 | 223753.6 | 1.6 | 139846 | 223753.6 | 0 | 0 | 0 | 0 | 0 | 0 | 0 | 0 | 0 | 0 | 0 | 0 | 0 | 0 | 0 | 1.6 | 139846 | 223753.6 | 0 | 0 | 0 | 0 | 0% | 0 | 0%
37 | TEJAS Y ACCESORIOS |  |  | 2870513.1 |  |  | 2870513.1 |  |  | 0 |  |  | 0 |  |  | 0 |  |  | 0 |  |  | 0 |  |  | 2870513.1 |  |  | 0 |  |  | 0% |  | 0 | 0%
1384 | TEJA GALVANIZ,TRAPEZOIDAL | M | Und | 40.95 | 70098 | 2870513.1 | 40.95 | 70098 | 2870513.1 | 0 | 0 | 0 | 0 | 0 | 0 | 0 | 0 | 0 | 0 | 0 | 0 | 0 | 0 | 0 | 40.95 | 70098 | 2870513.1 | 0 | 0 | 0 | 0 | 0% | 0 | 0%
38 | PISOS Y ENCHAPES |  |  | 276048666.13 |  |  | 276048666.13 |  |  | 0 |  |  | 0 |  |  | 0 |  |  | 0 |  |  | 0 |  |  | 276048666.13 |  |  | 0 |  |  | 0% |  | 0 | 0%
1021 | BALDOSA CEMENTO 25-30CM | M | M2 | 583.78 | 63204 | 36897231.12 | 583.78 | 63204 | 36897231.12 | 0 | 0 | 0 | 0 | 0 | 0 | 0 | 0 | 0 | 0 | 0 | 0 | 0 | 0 | 0 | 583.78 | 63204 | 36897231.12 | 0 | 0 | 0 | 0 | 0% | 0 | 0%
1059 | CERAMICA 20,5 X 20,5 | M | M2 | 28.8 | 26509 | 763459.2 | 28.8 | 26509 | 763459.2 | 0 | 0 | 0 | 0 | 0 | 0 | 0 | 0 | 0 | 0 | 0 | 0 | 0 | 0 | 0 | 28.8 | 26509 | 763459.2 | 0 | 0 | 0 | 0 | 0% | 0 | 0%
1060 | CERAMICA 41,7X41,7 TRAF,4 | M | M2 | 226.75 | 103165 | 23392147.93 | 226.75 | 103165 | 23392147.93 | 0 | 0 | 0 | 0 | 0 | 0 | 0 | 0 | 0 | 0 | 0 | 0 | 0 | 0 | 0 | 226.75 | 103165 | 23392147.93 | 0 | 0 | 0 | 0 | 0% | 0 | 0%
1061 | CERAMICA COLOR GRIS | M | M2 | 379.6 | 92396 | 35073521.6 | 379.6 | 92396 | 35073521.6 | 0 | 0 | 0 | 0 | 0 | 0 | 0 | 0 | 0 | 0 | 0 | 0 | 0 | 0 | 0 | 379.6 | 92396 | 35073521.6 | 0 | 0 | 0 | 0 | 0% | 0 | 0%
1062 | CERAMICA PARA PISO | M | M2 | 504.4 | 121675 | 61372870 | 504.4 | 121675 | 61372870 | 0 | 0 | 0 | 0 | 0 | 0 | 0 | 0 | 0 | 0 | 0 | 0 | 0 | 0 | 0 | 504.4 | 121675 | 61372870 | 0 | 0 | 0 | 0 | 0% | 0 | 0%
1063 | CERAMICA TRAF,3-4 30 X30CM | M | M2 | 226.75 | 103165 | 23392147.93 | 226.75 | 103165 | 23392147.93 | 0 | 0 | 0 | 0 | 0 | 0 | 0 | 0 | 0 | 0 | 0 | 0 | 0 | 0 | 0 | 226.75 | 103165 | 23392147.93 | 0 | 0 | 0 | 0 | 0% | 0 | 0%
1064 | CERAMICA TRAF,3-4 33 X33CM | M | M2 | 226.75 | 103165 | 23392147.93 | 226.75 | 103165 | 23392147.93 | 0 | 0 | 0 | 0 | 0 | 0 | 0 | 0 | 0 | 0 | 0 | 0 | 0 | 0 | 0 | 226.75 | 103165 | 23392147.93 | 0 | 0 | 0 | 0 | 0% | 0 | 0%
1065 | CERAMICA TRAF,4 40 X40CM | M | M2 | 226.75 | 103165 | 23392147.93 | 226.75 | 103165 | 23392147.93 | 0 | 0 | 0 | 0 | 0 | 0 | 0 | 0 | 0 | 0 | 0 | 0 | 0 | 0 | 0 | 226.75 | 103165 | 23392147.93 | 0 | 0 | 0 | 0 | 0% | 0 | 0%
1122 | EMBOQUILLADOR | M | Kg | 309.75 | 7168 | 2220288 | 309.75 | 7168 | 2220288 | 0 | 0 | 0 | 0 | 0 | 0 | 0 | 0 | 0 | 0 | 0 | 0 | 0 | 0 | 0 | 309.75 | 7168 | 2220288 | 0 | 0 | 0 | 0 | 0% | 0 | 0%
1124 | ENDURECEDOR SUPERF, PISOS | M | Kg | 8776.7 | 3414 | 29963646.97 | 8776.7 | 3414 | 29963646.97 | 0 | 0 | 0 | 0 | 0 | 0 | 0 | 0 | 0 | 0 | 0 | 0 | 0 | 0 | 0 | 8776.7 | 3414 | 29963646.97 | 0 | 0 | 0 | 0 | 0% | 0 | 0%
1174 | LOSETA TÁCTIL | M | M2 | 16.48 | 80994 | 1335040.3 | 16.48 | 80994 | 1335040.3 | 0 | 0 | 0 | 0 | 0 | 0 | 0 | 0 | 0 | 0 | 0 | 0 | 0 | 0 | 0 | 16.48 | 80994 | 1335040.3 | 0 | 0 | 0 | 0 | 0% | 0 | 0%
1220 | PEGACOR BLANCO | M | Kg | 2747.88 | 3223 | 8856417.24 | 2747.88 | 3223 | 8856417.24 | 0 | 0 | 0 | 0 | 0 | 0 | 0 | 0 | 0 | 0 | 0 | 0 | 0 | 0 | 0 | 2747.88 | 3223 | 8856417.24 | 0 | 0 | 0 | 0 | 0% | 0 | 0%
1221 | PEGANTE CERAMICA | M | Kg | 3400 | 1764 | 5997600 | 3400 | 1764 | 5997600 | 0 | 0 | 0 | 0 | 0 | 0 | 0 | 0 | 0 | 0 | 0 | 0 | 0 | 0 | 0 | 3400 | 1764 | 5997600 | 0 | 0 | 0 | 0 | 0% | 0 | 0%
40 | GRIFERIAS Y ACCESORIOS |  |  | 22204410 |  |  | 22204410 |  |  | 0 |  |  | 0 |  |  | 0 |  |  | 0 |  |  | 0 |  |  | 22204410 |  |  | 0 |  |  | 0% |  | 0 | 0%
1115 | DISPENSADOR JABON 1,2 LTS | M | Und | 33 | 192304 | 6346032 | 33 | 192304 | 6346032 | 0 | 0 | 0 | 0 | 0 | 0 | 0 | 0 | 0 | 0 | 0 | 0 | 0 | 0 | 0 | 33 | 192304 | 6346032 | 0 | 0 | 0 | 0 | 0% | 0 | 0%
1116 | DISPENSADOR PAPEL HIGIENIC | M | Und | 58 | 222733 | 12918514 | 58 | 222733 | 12918514 | 0 | 0 | 0 | 0 | 0 | 0 | 0 | 0 | 0 | 0 | 0 | 0 | 0 | 0 | 0 | 58 | 222733 | 12918514 | 0 | 0 | 0 | 0 | 0% | 0 | 0%
1143 | GRIFO DUCHA SENCILLA | M | Und | 14 | 54841 | 767774 | 14 | 54841 | 767774 | 0 | 0 | 0 | 0 | 0 | 0 | 0 | 0 | 0 | 0 | 0 | 0 | 0 | 0 | 0 | 14 | 54841 | 767774 | 0 | 0 | 0 | 0 | 0% | 0 | 0%
1144 | GRIFO LAVAM,HIDROST,SOBREP | M | Und | 15 | 144806 | 2172090 | 15 | 144806 | 2172090 | 0 | 0 | 0 | 0 | 0 | 0 | 0 | 0 | 0 | 0 | 0 | 0 | 0 | 0 | 0 | 15 | 144806 | 2172090 | 0 | 0 | 0 | 0 | 0% | 0 | 0%
42 | APARATOS SANITARIOS Y ACCESORIOS |  |  | 75289646 |  |  | 75289646 |  |  | 0 |  |  | 0 |  |  | 0 |  |  | 0 |  |  | 0 |  |  | 75289646 |  |  | 0 |  |  | 0% |  | 0 | 0%
1024 | BARRA SEGURIDAD AI-105-110 | M | Und | 20 | 203111 | 4062220 | 20 | 203111 | 4062220 | 0 | 0 | 0 | 0 | 0 | 0 | 0 | 0 | 0 | 0 | 0 | 0 | 0 | 0 | 0 | 20 | 203111 | 4062220 | 0 | 0 | 0 | 0 | 0% | 0 | 0%
1154 | KIT SIFON LAVAPLATOS PVC | M | Und | 12 | 45759 | 549108 | 12 | 45759 | 549108 | 0 | 0 | 0 | 0 | 0 | 0 | 0 | 0 | 0 | 0 | 0 | 0 | 0 | 0 | 0 | 12 | 45759 | 549108 | 0 | 0 | 0 | 0 | 0% | 0 | 0%
1162 | LAVAM,AQUAJET COLGAR CF HG | M | Und | 55 | 394275 | 21685125 | 55 | 394275 | 21685125 | 0 | 0 | 0 | 0 | 0 | 0 | 0 | 0 | 0 | 0 | 0 | 0 | 0 | 0 | 0 | 55 | 394275 | 21685125 | 0 | 0 | 0 | 0 | 0% | 0 | 0%
1163 | LAVAM,SOPORTE BRAZOS FREE | M | Und | 55 | 192358 | 10579690 | 55 | 192358 | 10579690 | 0 | 0 | 0 | 0 | 0 | 0 | 0 | 0 | 0 | 0 | 0 | 0 | 0 | 0 | 0 | 55 | 192358 | 10579690 | 0 | 0 | 0 | 0 | 0% | 0 | 0%
1164 | LAVAPLATOS SOB 40X40 AI DR | M | Und | 6 | 580660 | 3483960 | 6 | 580660 | 3483960 | 0 | 0 | 0 | 0 | 0 | 0 | 0 | 0 | 0 | 0 | 0 | 0 | 0 | 0 | 0 | 6 | 580660 | 3483960 | 0 | 0 | 0 | 0 | 0% | 0 | 0%
1362 | TAZA SANITARIA PARAFLUXOM | M | Und | 57 | 612799 | 34929543 | 57 | 612799 | 34929543 | 0 | 0 | 0 | 0 | 0 | 0 | 0 | 0 | 0 | 0 | 0 | 0 | 0 | 0 | 0 | 57 | 612799 | 34929543 | 0 | 0 | 0 | 0 | 0% | 0 | 0%
43 | EQUIPOS ESPECIALES |  |  | 8982859 |  |  | 8982859 |  |  | 0 |  |  | 0 |  |  | 0 |  |  | 0 |  |  | 0 |  |  | 8982859 |  |  | 0 |  |  | 0% |  | 0 | 0%
1217 | PANEL DE INCENDIOS INTELIGENTE DIRECCIONABLE INCLUYE PROGRAMACIÓN DE PANEL, | M | Und | 1 | 8982859 | 8982859 | 1 | 8982859 | 8982859 | 0 | 0 | 0 | 0 | 0 | 0 | 0 | 0 | 0 | 0 | 0 | 0 | 0 | 0 | 0 | 1 | 8982859 | 8982859 | 0 | 0 | 0 | 0 | 0% | 0 | 0%
44 | CARPINTERIA ALUMINIO |  |  | 178918921.87 |  |  | 178918921.87 |  |  | 0 |  |  | 0 |  |  | 0 |  |  | 0 |  |  | 0 |  |  | 178918921.87 |  |  | 0 |  |  | 0% |  | 0 | 0%
1222 | PERFIL ALUM,BARRA TOALLERO | M | Und | 19.43 | 26782.93 | 520512.87 | 19.43 | 26782.93 | 520512.87 | 0 | 0 | 0 | 0 | 0 | 0 | 0 | 0 | 0 | 0 | 0 | 0 | 0 | 0 | 0 | 19.43 | 26782.93 | 520512.87 | 0 | 0 | 0 | 0 | 0% | 0 | 0%
1232 | PUERTA ALUMINIO | M | Und | 103 | 978361 | 100771183 | 103 | 978361 | 100771183 | 0 | 0 | 0 | 0 | 0 | 0 | 0 | 0 | 0 | 0 | 0 | 0 | 0 | 0 | 0 | 103 | 978361 | 100771183 | 0 | 0 | 0 | 0 | 0% | 0 | 0%
1237 | PUERTA PANEL FENOLICO | M | Und | 86 | 791236 | 68046296 | 86 | 791236 | 68046296 | 0 | 0 | 0 | 0 | 0 | 0 | 0 | 0 | 0 | 0 | 0 | 0 | 0 | 0 | 0 | 86 | 791236 | 68046296 | 0 | 0 | 0 | 0 | 0% | 0 | 0%
1394 | TUBERIA 3/4" EMT | M | Und | 626 | 15305 | 9580930 | 626 | 15305 | 9580930 | 0 | 0 | 0 | 0 | 0 | 0 | 0 | 0 | 0 | 0 | 0 | 0 | 0 | 0 | 0 | 626 | 15305 | 9580930 | 0 | 0 | 0 | 0 | 0% | 0 | 0%
45 | CARPINTERIA MADERA |  |  | 398182400 |  |  | 398182400 |  |  | 0 |  |  | 0 |  |  | 0 |  |  | 0 |  |  | 0 |  |  | 398182400 |  |  | 0 |  |  | 0% |  | 0 | 0%
1136 | FACHADA MADERA PLASTICA | M | M2 | 1600 | 248864 | 398182400 | 1600 | 248864 | 398182400 | 0 | 0 | 0 | 0 | 0 | 0 | 0 | 0 | 0 | 0 | 0 | 0 | 0 | 0 | 0 | 1600 | 248864 | 398182400 | 0 | 0 | 0 | 0 | 0% | 0 | 0%
46 | CARPINTERIA METALICA |  |  | 518801884.78 |  |  | 518801884.78 |  |  | 0 |  |  | 0 |  |  | 0 |  |  | 0 |  |  | 0 |  |  | 518801884.78 |  |  | 0 |  |  | 0% |  | 0 | 0%
1013 | ANGULO 1 X 3/ 4 ALU | M | Ml | 400 | 6930 | 2772000 | 400 | 6930 | 2772000 | 0 | 0 | 0 | 0 | 0 | 0 | 0 | 0 | 0 | 0 | 0 | 0 | 0 | 0 | 0 | 400 | 6930 | 2772000 | 0 | 0 | 0 | 0 | 0% | 0 | 0%
1014 | ANGULO 11/2 X 1/ 8 | M | Und | 2100 | 44326 | 93084600 | 2100 | 44326 | 93084600 | 0 | 0 | 0 | 0 | 0 | 0 | 0 | 0 | 0 | 0 | 0 | 0 | 0 | 0 | 0 | 2100 | 44326 | 93084600 | 0 | 0 | 0 | 0 | 0% | 0 | 0%
1015 | ANGULO 1X1 -178X23MM | M | Ml | 66.15 | 5735 | 379370.25 | 66.15 | 5735 | 379370.25 | 0 | 0 | 0 | 0 | 0 | 0 | 0 | 0 | 0 | 0 | 0 | 0 | 0 | 0 | 0 | 66.15 | 5735 | 379370.25 | 0 | 0 | 0 | 0 | 0% | 0 | 0%
1067 | CERRAMIENTO ALUMINIO TUBERIA CAL 18 | M | M2 | 142.5 | 429856 | 61254480 | 142.5 | 429856 | 61254480 | 0 | 0 | 0 | 0 | 0 | 0 | 0 | 0 | 0 | 0 | 0 | 0 | 0 | 0 | 0 | 142.5 | 429856 | 61254480 | 0 | 0 | 0 | 0 | 0% | 0 | 0%
1117 | DIV,BANO ACERO INOX,C,20 | M | Und | 7.5 | 1504494 | 11283705 | 7.5 | 1504494 | 11283705 | 0 | 0 | 0 | 0 | 0 | 0 | 0 | 0 | 0 | 0 | 0 | 0 | 0 | 0 | 0 | 7.5 | 1504494 | 11283705 | 0 | 0 | 0 | 0 | 0% | 0 | 0%
1118 | DIVISION BAÑO MOD=42-15 | M | M2 | 223 | 110737 | 24694351 | 223 | 110737 | 24694351 | 0 | 0 | 0 | 0 | 0 | 0 | 0 | 0 | 0 | 0 | 0 | 0 | 0 | 0 | 0 | 223 | 110737 | 24694351 | 0 | 0 | 0 | 0 | 0% | 0 | 0%
1173 | LOCKER METALICO VERTICAL 6 PUESTOS | M | Und | 118 | 859599 | 101432682 | 118 | 859599 | 101432682 | 0 | 0 | 0 | 0 | 0 | 0 | 0 | 0 | 0 | 0 | 0 | 0 | 0 | 0 | 0 | 118 | 859599 | 101432682 | 0 | 0 | 0 | 0 | 0% | 0 | 0%
1183 | MARCO LAMINA CAL, GALV 18 | M | Und | 20 | 10653057 | 213061140 | 20 | 10653057 | 213061140 | 0 | 0 | 0 | 0 | 0 | 0 | 0 | 0 | 0 | 0 | 0 | 0 | 0 | 0 | 0 | 20 | 10653057 | 213061140 | 0 | 0 | 0 | 0 | 0% | 0 | 0%
1231 | PROTECTOR ESTACION MANUAL EN ACRILICO | M | Und | 4 | 11142 | 44568 | 4 | 11142 | 44568 | 0 | 0 | 0 | 0 | 0 | 0 | 0 | 0 | 0 | 0 | 0 | 0 | 0 | 0 | 0 | 4 | 11142 | 44568 | 0 | 0 | 0 | 0 | 0% | 0 | 0%
2087 | ESCALERA CERTIFICADA | M | Día | 28.71 | 218399.65 | 6270188.53 | 28.71 | 218399.65 | 6270188.53 | 0 | 0 | 0 | 0 | 0 | 0 | 0 | 0 | 0 | 0 | 0 | 0 | 0 | 0 | 0 | 28.71 | 218399.65 | 6270188.53 | 0 | 0 | 0 | 0 | 0% | 0 | 0%
2175 | SUMINISTRO TRANSPORTE E INSTALACION DE ESTRUCTURA METALICA | M | Ml | 4 | 1131200 | 4524800 | 4 | 1131200 | 4524800 | 0 | 0 | 0 | 0 | 0 | 0 | 0 | 0 | 0 | 0 | 0 | 0 | 0 | 0 | 0 | 4 | 1131200 | 4524800 | 0 | 0 | 0 | 0 | 0% | 0 | 0%
47 | CERRADURAS |  |  | 24971327 |  |  | 24971327 |  |  | 0 |  |  | 0 |  |  | 0 |  |  | 0 |  |  | 0 |  |  | 24971327 |  |  | 0 |  |  | 0% |  | 0 | 0%
1066 | CERRADURA TIPO POMO | M | Und | 103 | 50904 | 5243112 | 103 | 50904 | 5243112 | 0 | 0 | 0 | 0 | 0 | 0 | 0 | 0 | 0 | 0 | 0 | 0 | 0 | 0 | 0 | 103 | 50904 | 5243112 | 0 | 0 | 0 | 0 | 0% | 0 | 0%
1068 | CHAPA ANTIPANICO DE 1 PUNTO + CERRADURA | M | Und | 20 | 904960 | 18099200 | 20 | 904960 | 18099200 | 0 | 0 | 0 | 0 | 0 | 0 | 0 | 0 | 0 | 0 | 0 | 0 | 0 | 0 | 0 | 20 | 904960 | 18099200 | 0 | 0 | 0 | 0 | 0% | 0 | 0%
1180 | MANIJA ALUM,MEDIANA | M | Und | 223 | 7305 | 1629015 | 223 | 7305 | 1629015 | 0 | 0 | 0 | 0 | 0 | 0 | 0 | 0 | 0 | 0 | 0 | 0 | 0 | 0 | 0 | 223 | 7305 | 1629015 | 0 | 0 | 0 | 0 | 0% | 0 | 0%
49 | ACEITES GRASAS Y COMBUSTIBLES |  |  | 6489910.45 |  |  | 6489910.45 |  |  | 0 |  |  | 0 |  |  | 0 |  |  | 0 |  |  | 0 |  |  | 6489910.45 |  |  | 0 |  |  | 0% |  | 0 | 0%
682 | GASOLINA CORRIENTE | M | Gal | 248.32 | 14518.01 | 3605041.56 | 248.32 | 14518.01 | 3605041.56 | 0 | 0 | 0 | 0 | 0 | 0 | 0 | 0 | 0 | 0 | 0 | 0 | 0 | 0 | 0 | 248.32 | 14518.01 | 3605041.56 | 0 | 0 | 0 | 0 | 0% | 0 | 0%
683 | ACEITE MOTOR 4 TIEMPOS | M | Gal | 27.84 | 103497.63 | 2881084.09 | 27.84 | 103497.63 | 2881084.09 | 0 | 0 | 0 | 0 | 0 | 0 | 0 | 0 | 0 | 0 | 0 | 0 | 0 | 0 | 0 | 27.84 | 103497.63 | 2881084.09 | 0 | 0 | 0 | 0 | 0% | 0 | 0%
736 | ACEITE QUEMADO | M | Gal | 4.15 | 912 | 3784.8 | 4.15 | 912 | 3784.8 | 0 | 0 | 0 | 0 | 0 | 0 | 0 | 0 | 0 | 0 | 0 | 0 | 0 | 0 | 0 | 4.15 | 912 | 3784.8 | 0 | 0 | 0 | 0 | 0% | 0 | 0%
51 | VIDRIOS Y ESPEJOS |  |  | 2372276.55 |  |  | 2372276.55 |  |  | 0 |  |  | 0 |  |  | 0 |  |  | 0 |  |  | 0 |  |  | 2372276.55 |  |  | 0 |  |  | 0% |  | 0 | 0%
1126 | ESPEJO 4 MM | M | M2 | 32.55 | 72881 | 2372276.55 | 32.55 | 72881 | 2372276.55 | 0 | 0 | 0 | 0 | 0 | 0 | 0 | 0 | 0 | 0 | 0 | 0 | 0 | 0 | 0 | 32.55 | 72881 | 2372276.55 | 0 | 0 | 0 | 0 | 0% | 0 | 0%
56 | DOTACIONES |  |  | 203208462 |  |  | 203208462 |  |  | 0 |  |  | 0 |  |  | 0 |  |  | 0 |  |  | 0 |  |  | 203208462 |  |  | 0 |  |  | 0% |  | 0 | 0%
1054 | CANECA RESIDUO 40 LT CONIC | M | Und | 6 | 810414 | 4862484 | 6 | 810414 | 4862484 | 0 | 0 | 0 | 0 | 0 | 0 | 0 | 0 | 0 | 0 | 0 | 0 | 0 | 0 | 0 | 6 | 810414 | 4862484 | 0 | 0 | 0 | 0 | 0% | 0 | 0%
1055 | CANECA RESIDUO 40 LT CONICA EN ACERO INOXIDABLE | M | Und | 8 | 810414 | 6483312 | 8 | 810414 | 6483312 | 0 | 0 | 0 | 0 | 0 | 0 | 0 | 0 | 0 | 0 | 0 | 0 | 0 | 0 | 0 | 8 | 810414 | 6483312 | 0 | 0 | 0 | 0 | 0% | 0 | 0%
1286 | SILLA PARA GRADERIA | M | Und | 1500 | 126536 | 189804000 | 1500 | 126536 | 189804000 | 0 | 0 | 0 | 0 | 0 | 0 | 0 | 0 | 0 | 0 | 0 | 0 | 0 | 0 | 0 | 1500 | 126536 | 189804000 | 0 | 0 | 0 | 0 | 0% | 0 | 0%
1298 | SOPORTE ALUMINIO TOALLERO | M | Und | 446 | 3555 | 1585530 | 446 | 3555 | 1585530 | 0 | 0 | 0 | 0 | 0 | 0 | 0 | 0 | 0 | 0 | 0 | 0 | 0 | 0 | 0 | 446 | 3555 | 1585530 | 0 | 0 | 0 | 0 | 0% | 0 | 0%
1388 | TOALLERO BARRA CROMO | M | Und | 12 | 39428 | 473136 | 12 | 39428 | 473136 | 0 | 0 | 0 | 0 | 0 | 0 | 0 | 0 | 0 | 0 | 0 | 0 | 0 | 0 | 0 | 12 | 39428 | 473136 | 0 | 0 | 0 | 0 | 0% | 0 | 0%
58 | INSTALACIONES RED CONTRA INCENDIO |  |  | 963900459.66 |  |  | 963900459.66 |  |  | 0 |  |  | 0 |  |  | 0 |  |  | 0 |  |  | 0 |  |  | 963900459.66 |  |  | 0 |  |  | 0% |  | 0 | 0%
1032 | BOMBA CENTRÍFUGA HORIZONTAL ACCIONADA POR MOTOR DIESEL 550GPM@120 PSI (INCLUYE BOMBA JOCKEY TANQUE DE COMBUSTIBLE ACCESORIOS Y TABLEROS DE CONTROL CONTROL DE NIVEL), | M | Und | 1 | 572131323 | 572131323 | 1 | 572131323 | 572131323 | 0 | 0 | 0 | 0 | 0 | 0 | 0 | 0 | 0 | 0 | 0 | 0 | 0 | 0 | 0 | 1 | 572131323 | 572131323 | 0 | 0 | 0 | 0 | 0% | 0 | 0%
1036 | BROCA TUGSTENO 3/4"-50 | M | Und | 56.66 | 86477.97 | 4899954.17 | 56.66 | 86477.97 | 4899954.17 | 0 | 0 | 0 | 0 | 0 | 0 | 0 | 0 | 0 | 0 | 0 | 0 | 0 | 0 | 0 | 56.66 | 86477.97 | 4899954.17 | 0 | 0 | 0 | 0 | 0% | 0 | 0%
1042 | C-900 6" | M | Und | 24.12 | 215111 | 5188477.32 | 24.12 | 215111 | 5188477.32 | 0 | 0 | 0 | 0 | 0 | 0 | 0 | 0 | 0 | 0 | 0 | 0 | 0 | 0 | 0 | 24.12 | 215111 | 5188477.32 | 0 | 0 | 0 | 0 | 0% | 0 | 0%
1043 | CABEZAL DE PRUEBAS 6"X21/2"X21/2"X21/2"X2 1/2" | M | Und | 4 | 2853791 | 11415164 | 4 | 2853791 | 11415164 | 0 | 0 | 0 | 0 | 0 | 0 | 0 | 0 | 0 | 0 | 0 | 0 | 0 | 0 | 0 | 4 | 2853791 | 11415164 | 0 | 0 | 0 | 0 | 0% | 0 | 0%
1080 | CODO C900 6X90 | M | Und | 3 | 848061 | 2544183 | 3 | 848061 | 2544183 | 0 | 0 | 0 | 0 | 0 | 0 | 0 | 0 | 0 | 0 | 0 | 0 | 0 | 0 | 0 | 3 | 848061 | 2544183 | 0 | 0 | 0 | 0 | 0% | 0 | 0%
1127 | ESTACION MANUAL | M | Und | 24 | 391050 | 9385200 | 24 | 391050 | 9385200 | 0 | 0 | 0 | 0 | 0 | 0 | 0 | 0 | 0 | 0 | 0 | 0 | 0 | 0 | 0 | 24 | 391050 | 9385200 | 0 | 0 | 0 | 0 | 0% | 0 | 0%
1138 | GABIETE 40X 40 | M | Und | 6 | 96152 | 576912 | 6 | 96152 | 576912 | 0 | 0 | 0 | 0 | 0 | 0 | 0 | 0 | 0 | 0 | 0 | 0 | 0 | 0 | 0 | 6 | 96152 | 576912 | 0 | 0 | 0 | 0 | 0% | 0 | 0%
1179 | MANGUERA FLEXIBLE GRIFLEX | M | Und | 30 | 4779 | 143370 | 30 | 4779 | 143370 | 0 | 0 | 0 | 0 | 0 | 0 | 0 | 0 | 0 | 0 | 0 | 0 | 0 | 0 | 0 | 30 | 4779 | 143370 | 0 | 0 | 0 | 0 | 0% | 0 | 0%
1203 | NIPLE GALV ,1/2X 5 CM | M | Und | 30 | 4648 | 139440 | 30 | 4648 | 139440 | 0 | 0 | 0 | 0 | 0 | 0 | 0 | 0 | 0 | 0 | 0 | 0 | 0 | 0 | 0 | 30 | 4648 | 139440 | 0 | 0 | 0 | 0 | 0% | 0 | 0%
1260 | RESTRICTORES | M | Und | 2.4 | 36312 | 87148.8 | 2.4 | 36312 | 87148.8 | 0 | 0 | 0 | 0 | 0 | 0 | 0 | 0 | 0 | 0 | 0 | 0 | 0 | 0 | 0 | 2.4 | 36312 | 87148.8 | 0 | 0 | 0 | 0 | 0% | 0 | 0%
1261 | RESTRICTORES C-9000 | M | Und | 8 | 864214 | 6913712 | 8 | 864214 | 6913712 | 0 | 0 | 0 | 0 | 0 | 0 | 0 | 0 | 0 | 0 | 0 | 0 | 0 | 0 | 0 | 8 | 864214 | 6913712 | 0 | 0 | 0 | 0 | 0% | 0 | 0%
1262 | ROCIADOR UPRIGHT K=5,6 1/2" | M | Und | 210 | 66401 | 13944210 | 210 | 66401 | 13944210 | 0 | 0 | 0 | 0 | 0 | 0 | 0 | 0 | 0 | 0 | 0 | 0 | 0 | 0 | 0 | 210 | 66401 | 13944210 | 0 | 0 | 0 | 0 | 0% | 0 | 0%
1268 | SENSOR DE FLUJO 2 1/2" | M | Und | 2 | 433453 | 866906 | 2 | 433453 | 866906 | 0 | 0 | 0 | 0 | 0 | 0 | 0 | 0 | 0 | 0 | 0 | 0 | 0 | 0 | 0 | 2 | 433453 | 866906 | 0 | 0 | 0 | 0 | 0% | 0 | 0%
1269 | SENSOR DE HUMO FOTO-ELECTRICO | M | Und | 252 | 868253 | 218799756 | 252 | 868253 | 218799756 | 0 | 0 | 0 | 0 | 0 | 0 | 0 | 0 | 0 | 0 | 0 | 0 | 0 | 0 | 0 | 252 | 868253 | 218799756 | 0 | 0 | 0 | 0 | 0% | 0 | 0%
1276 | SIAMESA | M | Und | 1 | 2980327 | 2980327 | 1 | 2980327 | 2980327 | 0 | 0 | 0 | 0 | 0 | 0 | 0 | 0 | 0 | 0 | 0 | 0 | 0 | 0 | 0 | 1 | 2980327 | 2980327 | 0 | 0 | 0 | 0 | 0% | 0 | 0%
1308 | SUMINISTRO E INSTALACIÒN DE ASTM A 53/A 53M TUBERÍA ACERO CARBONO 1 1/2" | M | Und | 7 | 44261 | 309827 | 7 | 44261 | 309827 | 0 | 0 | 0 | 0 | 0 | 0 | 0 | 0 | 0 | 0 | 0 | 0 | 0 | 0 | 0 | 7 | 44261 | 309827 | 0 | 0 | 0 | 0 | 0% | 0 | 0%
1309 | SUMINISTRO E INSTALACIÒN DE ASTM A 53/A 53M TUBERÍA ACERO CARBONO 1 1/4" | M | Und | 4 | 56805 | 227220 | 4 | 56805 | 227220 | 0 | 0 | 0 | 0 | 0 | 0 | 0 | 0 | 0 | 0 | 0 | 0 | 0 | 0 | 0 | 4 | 56805 | 227220 | 0 | 0 | 0 | 0 | 0% | 0 | 0%
1310 | SUMINISTRO E INSTALACIÒN DE ASTM A 53/A 53M TUBERÍA ACERO CARBONO 2 1/2" | M | Und | 2 | 76997 | 153994 | 2 | 76997 | 153994 | 0 | 0 | 0 | 0 | 0 | 0 | 0 | 0 | 0 | 0 | 0 | 0 | 0 | 0 | 0 | 2 | 76997 | 153994 | 0 | 0 | 0 | 0 | 0% | 0 | 0%
1311 | SUMINISTRO E INSTALACIÒN DE ASTM A 53/A 53M TUBERÍA ACERO CARBONO 4" | M | Und | 4 | 164066 | 656264 | 4 | 164066 | 656264 | 0 | 0 | 0 | 0 | 0 | 0 | 0 | 0 | 0 | 0 | 0 | 0 | 0 | 0 | 0 | 4 | 164066 | 656264 | 0 | 0 | 0 | 0 | 0% | 0 | 0%
1312 | SUMINISTRO E INSTALACIÒN DE ASTM A 53/A 53M TUBERÍA ACERO CARBONO 6" | M | Und | 6 | 170797 | 1024782 | 6 | 170797 | 1024782 | 0 | 0 | 0 | 0 | 0 | 0 | 0 | 0 | 0 | 0 | 0 | 0 | 0 | 0 | 0 | 6 | 170797 | 1024782 | 0 | 0 | 0 | 0 | 0% | 0 | 0%
1313 | SUMINISTRO E INSTALACIÒN DE CODO RADIO LARGO ACERO AL CARBONO 8" | M | Und | 1 | 247688 | 247688 | 1 | 247688 | 247688 | 0 | 0 | 0 | 0 | 0 | 0 | 0 | 0 | 0 | 0 | 0 | 0 | 0 | 0 | 0 | 1 | 247688 | 247688 | 0 | 0 | 0 | 0 | 0% | 0 | 0%
1314 | SUMINISTRO E INSTALACIÒN DE CODO RANURADO UL/FM 1 1/2"X90 | M | Und | 12 | 12788 | 153456 | 12 | 12788 | 153456 | 0 | 0 | 0 | 0 | 0 | 0 | 0 | 0 | 0 | 0 | 0 | 0 | 0 | 0 | 0 | 12 | 12788 | 153456 | 0 | 0 | 0 | 0 | 0% | 0 | 0%
1315 | SUMINISTRO E INSTALACIÒN DE CODO RANURADO UL/FM 4" | M | Und | 12 | 56807 | 681684 | 12 | 56807 | 681684 | 0 | 0 | 0 | 0 | 0 | 0 | 0 | 0 | 0 | 0 | 0 | 0 | 0 | 0 | 0 | 12 | 56807 | 681684 | 0 | 0 | 0 | 0 | 0% | 0 | 0%
1316 | SUMINISTRO E INSTALACIÒN DE CODO RANURADO UL/FM 6" | M | Und | 4 | 114690 | 458760 | 4 | 114690 | 458760 | 0 | 0 | 0 | 0 | 0 | 0 | 0 | 0 | 0 | 0 | 0 | 0 | 0 | 0 | 0 | 4 | 114690 | 458760 | 0 | 0 | 0 | 0 | 0% | 0 | 0%
1317 | SUMINISTRO E INSTALACIÒN DE GABINETE CONTRA INCENDIOS TIPO II (INCLUYE VÀLVULA ANGULAR DE 2 1/2" CON TAPA VÀLVULA ANGULAR DE 1 1/2" MANGUERA DE 1 1/2" BOQUILLA CHORRO NIEBLA DE 1 1/2" LLAVE SPANN | M | Und | 6 | 2980327 | 17881962 | 6 | 2980327 | 17881962 | 0 | 0 | 0 | 0 | 0 | 0 | 0 | 0 | 0 | 0 | 0 | 0 | 0 | 0 | 0 | 6 | 2980327 | 17881962 | 0 | 0 | 0 | 0 | 0% | 0 | 0%
1318 | SUMINISTRO E INSTALACIÒN DE REDUCCIÒN COPA RANURADA 2 1/2" X 2" | M | Und | 5 | 16827 | 84135 | 5 | 16827 | 84135 | 0 | 0 | 0 | 0 | 0 | 0 | 0 | 0 | 0 | 0 | 0 | 0 | 0 | 0 | 0 | 5 | 16827 | 84135 | 0 | 0 | 0 | 0 | 0% | 0 | 0%
1319 | SUMINISTRO E INSTALACIÒN DE REDUCCIÓN COPA ROSCADA 1 1/2" X 1" | M | Und | 201 | 9692 | 1948092 | 201 | 9692 | 1948092 | 0 | 0 | 0 | 0 | 0 | 0 | 0 | 0 | 0 | 0 | 0 | 0 | 0 | 0 | 0 | 201 | 9692 | 1948092 | 0 | 0 | 0 | 0 | 0% | 0 | 0%
1320 | SUMINISTRO E INSTALACIÒN DE REDUCCIÓN COPA ROSCADA 1 X 3/4" | M | Und | 210 | 8346 | 1752660 | 210 | 8346 | 1752660 | 0 | 0 | 0 | 0 | 0 | 0 | 0 | 0 | 0 | 0 | 0 | 0 | 0 | 0 | 0 | 210 | 8346 | 1752660 | 0 | 0 | 0 | 0 | 0% | 0 | 0%
1321 | SUMINISTRO E INSTALACIÒN DE REDUCCIÓN EXCÉNTRICA 8"X6" | M | Und | 2 | 123709 | 247418 | 2 | 123709 | 247418 | 0 | 0 | 0 | 0 | 0 | 0 | 0 | 0 | 0 | 0 | 0 | 0 | 0 | 0 | 0 | 2 | 123709 | 247418 | 0 | 0 | 0 | 0 | 0% | 0 | 0%
1322 | SUMINISTRO E INSTALACIÒN DE STRAP UL/FM SALIDA ROSCADA 1 1/2" X 1" | M | Und | 189 | 16423 | 3103947 | 189 | 16423 | 3103947 | 0 | 0 | 0 | 0 | 0 | 0 | 0 | 0 | 0 | 0 | 0 | 0 | 0 | 0 | 0 | 189 | 16423 | 3103947 | 0 | 0 | 0 | 0 | 0% | 0 | 0%
1323 | SUMINISTRO E INSTALACIÒN DE TAPÓN RANURADO 1 1/2" | M | Und | 5 | 3769 | 18845 | 5 | 3769 | 18845 | 0 | 0 | 0 | 0 | 0 | 0 | 0 | 0 | 0 | 0 | 0 | 0 | 0 | 0 | 0 | 5 | 3769 | 18845 | 0 | 0 | 0 | 0 | 0% | 0 | 0%
1324 | SUMINISTRO E INSTALACIÒN DE TAPÓN RANURADO 6 | M | Und | 3 | 52364 | 157092 | 3 | 52364 | 157092 | 0 | 0 | 0 | 0 | 0 | 0 | 0 | 0 | 0 | 0 | 0 | 0 | 0 | 0 | 0 | 3 | 52364 | 157092 | 0 | 0 | 0 | 0 | 0% | 0 | 0%
1325 | SUMINISTRO E INSTALACIÒN DE TEE ACERO CARBONO 8" | M | Und | 4 | 294802 | 1179208 | 4 | 294802 | 1179208 | 0 | 0 | 0 | 0 | 0 | 0 | 0 | 0 | 0 | 0 | 0 | 0 | 0 | 0 | 0 | 4 | 294802 | 1179208 | 0 | 0 | 0 | 0 | 0% | 0 | 0%
1326 | SUMINISTRO E INSTALACIÒN DE TEE MECÁNICA UL/FM SALIDA RANURADA 6" X 2 1/2" | M | Und | 5 | 72960 | 364800 | 5 | 72960 | 364800 | 0 | 0 | 0 | 0 | 0 | 0 | 0 | 0 | 0 | 0 | 0 | 0 | 0 | 0 | 0 | 5 | 72960 | 364800 | 0 | 0 | 0 | 0 | 0% | 0 | 0%
1327 | SUMINISTRO E INSTALACIÒN DE TEE RANURADA UL/FM 2 1/2" | M | Und | 6 | 52768 | 316608 | 6 | 52768 | 316608 | 0 | 0 | 0 | 0 | 0 | 0 | 0 | 0 | 0 | 0 | 0 | 0 | 0 | 0 | 0 | 6 | 52768 | 316608 | 0 | 0 | 0 | 0 | 0% | 0 | 0%
1328 | SUMINISTRO E INSTALACIÒN DE TEE RANURADA UL/FM 4" | M | Und | 8 | 90460 | 723680 | 8 | 90460 | 723680 | 0 | 0 | 0 | 0 | 0 | 0 | 0 | 0 | 0 | 0 | 0 | 0 | 0 | 0 | 0 | 8 | 90460 | 723680 | 0 | 0 | 0 | 0 | 0% | 0 | 0%
1329 | SUMINISTRO E INSTALACIÒN DE TUBERÍA SCH 10 - 4" | M | Und | 125.4 | 120142 | 15065806.8 | 125.4 | 120142 | 15065806.8 | 0 | 0 | 0 | 0 | 0 | 0 | 0 | 0 | 0 | 0 | 0 | 0 | 0 | 0 | 0 | 125.4 | 120142 | 15065806.8 | 0 | 0 | 0 | 0 | 0% | 0 | 0%
1330 | SUMINISTRO E INSTALACIÒN DE TUBERÍA SCH 10 - 6" | M | Und | 12.6 | 186648 | 2351764.8 | 12.6 | 186648 | 2351764.8 | 0 | 0 | 0 | 0 | 0 | 0 | 0 | 0 | 0 | 0 | 0 | 0 | 0 | 0 | 0 | 12.6 | 186648 | 2351764.8 | 0 | 0 | 0 | 0 | 0% | 0 | 0%
1331 | SUMINISTRO E INSTALACIÒN DE TUBERÍA SCH 40 - 1 | M | Und | 45.1 | 38634 | 1742393.4 | 45.1 | 38634 | 1742393.4 | 0 | 0 | 0 | 0 | 0 | 0 | 0 | 0 | 0 | 0 | 0 | 0 | 0 | 0 | 0 | 45.1 | 38634 | 1742393.4 | 0 | 0 | 0 | 0 | 0% | 0 | 0%
1332 | SUMINISTRO E INSTALACIÒN DE TUBERÍA SCH 40 - 1 1/2 | M | Und | 289.2 | 52230 | 15104916 | 289.2 | 52230 | 15104916 | 0 | 0 | 0 | 0 | 0 | 0 | 0 | 0 | 0 | 0 | 0 | 0 | 0 | 0 | 0 | 289.2 | 52230 | 15104916 | 0 | 0 | 0 | 0 | 0% | 0 | 0%
1333 | SUMINISTRO E INSTALACIÒN DE UNIÓN FLEXIBLE UL/FM 6" | M | Und | 14 | 62595 | 876330 | 14 | 62595 | 876330 | 0 | 0 | 0 | 0 | 0 | 0 | 0 | 0 | 0 | 0 | 0 | 0 | 0 | 0 | 0 | 14 | 62595 | 876330 | 0 | 0 | 0 | 0 | 0% | 0 | 0%
1334 | SUMINISTRO E INSTALACIÒN DE UNIÓN RÍGIDA UL/FM 1 1/2" | M | Und | 102 | 17230 | 1757460 | 102 | 17230 | 1757460 | 0 | 0 | 0 | 0 | 0 | 0 | 0 | 0 | 0 | 0 | 0 | 0 | 0 | 0 | 0 | 102 | 17230 | 1757460 | 0 | 0 | 0 | 0 | 0% | 0 | 0%
1335 | SUMINISTRO E INSTALACIÒN DE UNIÓN RÍGIDA UL/FM 2 " | M | Und | 4 | 24365 | 97460 | 4 | 24365 | 97460 | 0 | 0 | 0 | 0 | 0 | 0 | 0 | 0 | 0 | 0 | 0 | 0 | 0 | 0 | 0 | 4 | 24365 | 97460 | 0 | 0 | 0 | 0 | 0% | 0 | 0%
1336 | SUMINISTRO E INSTALACIÒN DE UNIÓN RÍGIDA UL/FM 2 1/2" | M | Und | 2 | 25442 | 50884 | 2 | 25442 | 50884 | 0 | 0 | 0 | 0 | 0 | 0 | 0 | 0 | 0 | 0 | 0 | 0 | 0 | 0 | 0 | 2 | 25442 | 50884 | 0 | 0 | 0 | 0 | 0% | 0 | 0%
1337 | SUMINISTRO E INSTALACIÒN DE UNIÓN RÍGIDA UL/FM 4" | M | Und | 38 | 32980 | 1253240 | 38 | 32980 | 1253240 | 0 | 0 | 0 | 0 | 0 | 0 | 0 | 0 | 0 | 0 | 0 | 0 | 0 | 0 | 0 | 38 | 32980 | 1253240 | 0 | 0 | 0 | 0 | 0% | 0 | 0%
1338 | SUMINISTRO E INSTALACIÒN DE UNIÓN RÍGIDA UL/FM 6" | M | Und | 2 | 53172 | 106344 | 2 | 53172 | 106344 | 0 | 0 | 0 | 0 | 0 | 0 | 0 | 0 | 0 | 0 | 0 | 0 | 0 | 0 | 0 | 2 | 53172 | 106344 | 0 | 0 | 0 | 0 | 0% | 0 | 0%
1339 | SUMINISTRO E INSTALACIÒN DE VÁLVULA COMPUERTA OS&Y 8" | M | Und | 2 | 3162055 | 6324110 | 2 | 3162055 | 6324110 | 0 | 0 | 0 | 0 | 0 | 0 | 0 | 0 | 0 | 0 | 0 | 0 | 0 | 0 | 0 | 2 | 3162055 | 6324110 | 0 | 0 | 0 | 0 | 0% | 0 | 0%
1340 | SUMINISTRO E INSTALACIÒN DE VÁLVULA DE ALIVIO 3/4" | M | Und | 1 | 419992 | 419992 | 1 | 419992 | 419992 | 0 | 0 | 0 | 0 | 0 | 0 | 0 | 0 | 0 | 0 | 0 | 0 | 0 | 0 | 0 | 1 | 419992 | 419992 | 0 | 0 | 0 | 0 | 0% | 0 | 0%
1341 | SUMINISTRO E INSTALACIÒN DE VÁLVULA DE GLOBO ROSCADAS 1 1/4" | M | Und | 2 | 262495 | 524990 | 2 | 262495 | 524990 | 0 | 0 | 0 | 0 | 0 | 0 | 0 | 0 | 0 | 0 | 0 | 0 | 0 | 0 | 0 | 2 | 262495 | 524990 | 0 | 0 | 0 | 0 | 0% | 0 | 0%
1353 | TAPON GALV ,1/2 | M | Und | 3443.13 | 1255 | 4321121.88 | 3443.13 | 1255 | 4321121.88 | 0 | 0 | 0 | 0 | 0 | 0 | 0 | 0 | 0 | 0 | 0 | 0 | 0 | 0 | 0 | 3443.13 | 1255 | 4321121.88 | 0 | 0 | 0 | 0 | 0% | 0 | 0%
1364 | TEE ALUM, 7/8" X 3/4" X 6M | M | Und | 127.34 | 10992 | 1399707.54 | 127.34 | 10992 | 1399707.54 | 0 | 0 | 0 | 0 | 0 | 0 | 0 | 0 | 0 | 0 | 0 | 0 | 0 | 0 | 0 | 127.34 | 10992 | 1399707.54 | 0 | 0 | 0 | 0 | 0% | 0 | 0%
1365 | TEE ALUM,ANODIZADO 1"X3/4" | M | Ml | 256 | 3405 | 871680 | 256 | 3405 | 871680 | 0 | 0 | 0 | 0 | 0 | 0 | 0 | 0 | 0 | 0 | 0 | 0 | 0 | 0 | 0 | 256 | 3405 | 871680 | 0 | 0 | 0 | 0 | 0% | 0 | 0%
1367 | TEE GALV ,1/2" | M | Und | 15 | 2987 | 44805 | 15 | 2987 | 44805 | 0 | 0 | 0 | 0 | 0 | 0 | 0 | 0 | 0 | 0 | 0 | 0 | 0 | 0 | 0 | 15 | 2987 | 44805 | 0 | 0 | 0 | 0 | 0% | 0 | 0%
1389 | TOMA DE BOMBEROS 2 1/2 | M | Und | 6 | 526874 | 3161244 | 6 | 526874 | 3161244 | 0 | 0 | 0 | 0 | 0 | 0 | 0 | 0 | 0 | 0 | 0 | 0 | 0 | 0 | 0 | 6 | 526874 | 3161244 | 0 | 0 | 0 | 0 | 0% | 0 | 0%
1396 | TUBERIA DE COBRE TIPO L 1/2" | M | Und | 12 | 29453 | 353436 | 12 | 29453 | 353436 | 0 | 0 | 0 | 0 | 0 | 0 | 0 | 0 | 0 | 0 | 0 | 0 | 0 | 0 | 0 | 12 | 29453 | 353436 | 0 | 0 | 0 | 0 | 0% | 0 | 0%
1438 | VÁLVULA DE VENTEO SETEADA A UNA PRESIÓN DE 175PSI 3/4" | M | Und | 2 | 796908 | 1593816 | 2 | 796908 | 1593816 | 0 | 0 | 0 | 0 | 0 | 0 | 0 | 0 | 0 | 0 | 0 | 0 | 0 | 0 | 0 | 2 | 796908 | 1593816 | 0 | 0 | 0 | 0 | 0% | 0 | 0%
1439 | VALVULA MARIPOSA 2 " | M | Und | 2 | 499952 | 999904 | 2 | 499952 | 999904 | 0 | 0 | 0 | 0 | 0 | 0 | 0 | 0 | 0 | 0 | 0 | 0 | 0 | 0 | 0 | 2 | 499952 | 999904 | 0 | 0 | 0 | 0 | 0% | 0 | 0%
1441 | VÁLVULA PRUEBA Y DRENAJE K112 1 1/2" | M | Und | 2 | 662295 | 1324590 | 2 | 662295 | 1324590 | 0 | 0 | 0 | 0 | 0 | 0 | 0 | 0 | 0 | 0 | 0 | 0 | 0 | 0 | 0 | 2 | 662295 | 1324590 | 0 | 0 | 0 | 0 | 0% | 0 | 0%
2106 | BRIDAS (INCLUYE TORNILLERÍA Y EMPAQUES) | M | Und | 5 | 834599 | 4172995 | 5 | 834599 | 4172995 | 0 | 0 | 0 | 0 | 0 | 0 | 0 | 0 | 0 | 0 | 0 | 0 | 0 | 0 | 0 | 5 | 834599 | 4172995 | 0 | 0 | 0 | 0 | 0% | 0 | 0%
2115 | SUMINISTRO E INSTALACIÒN DE BRIDAS (INCLUYE TORNILLERÍA Y EMPAQUES) 1 1/4 | M | Und | 8 | 72274 | 578192 | 8 | 72274 | 578192 | 0 | 0 | 0 | 0 | 0 | 0 | 0 | 0 | 0 | 0 | 0 | 0 | 0 | 0 | 0 | 8 | 72274 | 578192 | 0 | 0 | 0 | 0 | 0% | 0 | 0%
2116 | SUMINISTRO E INSTALACIÒN DE CODO RADIO CORTO ACERO AL CARBONO 8" | M | Und | 1 | 386218 | 386218 | 1 | 386218 | 386218 | 0 | 0 | 0 | 0 | 0 | 0 | 0 | 0 | 0 | 0 | 0 | 0 | 0 | 0 | 0 | 1 | 386218 | 386218 | 0 | 0 | 0 | 0 | 0% | 0 | 0%
2117 | SUMINISTRO E INSTALACIÒN DE CODOS RECTOS ROSCADOS 1 1/4" | M | Und | 1 | 153041 | 153041 | 1 | 153041 | 153041 | 0 | 0 | 0 | 0 | 0 | 0 | 0 | 0 | 0 | 0 | 0 | 0 | 0 | 0 | 0 | 1 | 153041 | 153041 | 0 | 0 | 0 | 0 | 0% | 0 | 0%
2118 | SUMINISTRO E INSTALACIÒN DE SENSOR DE INUNDACIÓN | M | Und | 2 | 970814 | 1941628 | 2 | 970814 | 1941628 | 0 | 0 | 0 | 0 | 0 | 0 | 0 | 0 | 0 | 0 | 0 | 0 | 0 | 0 | 0 | 2 | 970814 | 1941628 | 0 | 0 | 0 | 0 | 0% | 0 | 0%
2119 | SUMINISTRO E INSTALACIÒN DE SENSOR DE NIVEL DE AGUA DE TANQUES DE INCENDIO | M | Und | 2 | 1240040 | 2480080 | 2 | 1240040 | 2480080 | 0 | 0 | 0 | 0 | 0 | 0 | 0 | 0 | 0 | 0 | 0 | 0 | 0 | 0 | 0 | 2 | 1240040 | 2480080 | 0 | 0 | 0 | 0 | 0% | 0 | 0%
2120 | SUMINISTRO E INSTALACIÒN DE SENSORES DE ESTADO DE VÁLVULAS (TAMPERSWITCH TS) | M | Und | 4 | 701588 | 2806352 | 4 | 701588 | 2806352 | 0 | 0 | 0 | 0 | 0 | 0 | 0 | 0 | 0 | 0 | 0 | 0 | 0 | 0 | 0 | 4 | 701588 | 2806352 | 0 | 0 | 0 | 0 | 0% | 0 | 0%
2121 | SUMINISTRO E INSTALACIÒN DE TEE MECÁNICA ROSCADA | M | Und | 2 | 58812 | 117624 | 2 | 58812 | 117624 | 0 | 0 | 0 | 0 | 0 | 0 | 0 | 0 | 0 | 0 | 0 | 0 | 0 | 0 | 0 | 2 | 58812 | 117624 | 0 | 0 | 0 | 0 | 0% | 0 | 0%
2122 | SUMINISTRO E INSTALACIÒN DE VÁLVULA CHEQUE ROSCADA 1 1/4" | M | Und | 2 | 166503 | 333006 | 2 | 166503 | 333006 | 0 | 0 | 0 | 0 | 0 | 0 | 0 | 0 | 0 | 0 | 0 | 0 | 0 | 0 | 0 | 2 | 166503 | 333006 | 0 | 0 | 0 | 0 | 0% | 0 | 0%
2123 | SUMINISTRO E INSTALACIÒN DE VÁLVULA CHEQUE 8" | M | Und | 2 | 1526092 | 3052184 | 2 | 1526092 | 3052184 | 0 | 0 | 0 | 0 | 0 | 0 | 0 | 0 | 0 | 0 | 0 | 0 | 0 | 0 | 0 | 2 | 1526092 | 3052184 | 0 | 0 | 0 | 0 | 0% | 0 | 0%
2124 | SUMINISTRO E INSTALACIÒN DE VÁLVULA MARIPOSA RANURADA 1 1/2" | M | Und | 2 | 916969 | 1833938 | 2 | 916969 | 1833938 | 0 | 0 | 0 | 0 | 0 | 0 | 0 | 0 | 0 | 0 | 0 | 0 | 0 | 0 | 0 | 2 | 916969 | 1833938 | 0 | 0 | 0 | 0 | 0% | 0 | 0%
2128 | SUMINISTRO E INSTALACIÒN DE VÁLVULA MARIPOSA TIPO WAFFER 8" | M | Und | 1 | 1484779 | 1484779 | 1 | 1484779 | 1484779 | 0 | 0 | 0 | 0 | 0 | 0 | 0 | 0 | 0 | 0 | 0 | 0 | 0 | 0 | 0 | 1 | 1484779 | 1484779 | 0 | 0 | 0 | 0 | 0% | 0 | 0%
2155 | MOTOBOMBA DE 3" | M | Día | 9.09 | 341620.87 | 3106221.95 | 9.09 | 341620.87 | 3106221.95 | 0 | 0 | 0 | 0 | 0 | 0 | 0 | 0 | 0 | 0 | 0 | 0 | 0 | 0 | 0 | 9.09 | 341620.87 | 3106221.95 | 0 | 0 | 0 | 0 | 0% | 0 | 0%
61 | MOVIMIENTO DE TIERRAS |  |  | 807684152.8 |  |  | 807684152.8 |  |  | 0 |  |  | 0 |  |  | 0 |  |  | 0 |  |  | 0 |  |  | 807684152.8 |  |  | 0 |  |  | 0% |  | 0 | 0%
2167 | DISPOCISION BOTADERO | M | M3 | 3570.03 | 226240 | 807684152.8 | 3570.03 | 226240 | 807684152.8 | 0 | 0 | 0 | 0 | 0 | 0 | 0 | 0 | 0 | 0 | 0 | 0 | 0 | 0 | 0 | 3570.03 | 226240 | 807684152.8 | 0 | 0 | 0 | 0 | 0% | 0 | 0%
62 | PREFABRICADOS |  |  | 55375936 |  |  | 55375936 |  |  | 0 |  |  | 0 |  |  | 0 |  |  | 0 |  |  | 0 |  |  | 55375936 |  |  | 0 |  |  | 0% |  | 0 | 0%
1022 | BANCA CONCR,PREFABRICADA L=120-150CM CEMENTO AFINADO | M | Und | 32 | 262073 | 8386336 | 32 | 262073 | 8386336 | 0 | 0 | 0 | 0 | 0 | 0 | 0 | 0 | 0 | 0 | 0 | 0 | 0 | 0 | 0 | 32 | 262073 | 8386336 | 0 | 0 | 0 | 0 | 0% | 0 | 0%
1031 | BOLARDO METALICO | M | Und | 120 | 391580 | 46989600 | 120 | 391580 | 46989600 | 0 | 0 | 0 | 0 | 0 | 0 | 0 | 0 | 0 | 0 | 0 | 0 | 0 | 0 | 0 | 120 | 391580 | 46989600 | 0 | 0 | 0 | 0 | 0% | 0 | 0%
63 | ELEMENTOS DE SEGURIDAD INDUSTRIAL |  |  | 42925508.43 |  |  | 42925508.43 |  |  | 0 |  |  | 0 |  |  | 0 |  |  | 0 |  |  | 0 |  |  | 42925508.43 |  |  | 0 |  |  | 0% |  | 0 | 0%
2168 | EQUIPO TRABAJO SEGURO ALTURA | M | Und | 149.61 | 226239.96 | 33848258.47 | 149.61 | 226239.96 | 33848258.47 | 0 | 0 | 0 | 0 | 0 | 0 | 0 | 0 | 0 | 0 | 0 | 0 | 0 | 0 | 0 | 149.61 | 226239.96 | 33848258.47 | 0 | 0 | 0 | 0 | 0% | 0 | 0%
2200 | Equipo HSEQ Alturas por persona | M | Día | 28.5 | 318500 | 9077249.96 | 28.5 | 318500 | 9077249.96 | 0 | 0 | 0 | 0 | 0 | 0 | 0 | 0 | 0 | 0 | 0 | 0 | 0 | 0 | 0 | 28.5 | 318500 | 9077249.96 | 0 | 0 | 0 | 0 | 0% | 0 | 0%
64 | SEÑALIZACIÓN |  |  | 1111690 |  |  | 1111690 |  |  | 0 |  |  | 0 |  |  | 0 |  |  | 0 |  |  | 0 |  |  | 1111690 |  |  | 0 |  |  | 0% |  | 0 | 0%
1270 | SEÑALETICA | M | Und | 35 | 23642 | 827470 | 35 | 23642 | 827470 | 0 | 0 | 0 | 0 | 0 | 0 | 0 | 0 | 0 | 0 | 0 | 0 | 0 | 0 | 0 | 35 | 23642 | 827470 | 0 | 0 | 0 | 0 | 0% | 0 | 0%
2112 | SEÑALIZACIÓN DE EQUIPOS E INSTRUMENTOS CUARTO DE BOMBAS (SEGÚN NFPA 170) | M | Und | 6 | 47370 | 284220 | 6 | 47370 | 284220 | 0 | 0 | 0 | 0 | 0 | 0 | 0 | 0 | 0 | 0 | 0 | 0 | 0 | 0 | 0 | 6 | 47370 | 284220 | 0 | 0 | 0 | 0 | 0% | 0 | 0%
65 | EQUIPOS EN ALQUILER |  |  | 1682598400.48 |  |  | 1682598400.48 |  |  | 0 |  |  | 0 |  |  | 0 |  |  | 0 |  |  | 0 |  |  | 1682598400.48 |  |  | 0 |  |  | 0% |  | 0 | 0%
2083 | ANDAMIO METALICO TUBULAR | M | Día | 7472.44 | 6787 | 50715457.07 | 7472.44 | 6787 | 50715457.07 | 0 | 0 | 0 | 0 | 0 | 0 | 0 | 0 | 0 | 0 | 0 | 0 | 0 | 0 | 0 | 7472.44 | 6787 | 50715457.07 | 0 | 0 | 0 | 0 | 0% | 0 | 0%
2092 | MONTACARGA DE 3 TON | M | Hr | 6 | 390000 | 2340000 | 6 | 390000 | 2340000 | 0 | 0 | 0 | 0 | 0 | 0 | 0 | 0 | 0 | 0 | 0 | 0 | 0 | 0 | 0 | 6 | 390000 | 2340000 | 0 | 0 | 0 | 0 | 0% | 0 | 0%
2147 | COMPRESOR AIRE + PISTOLA | M | Día | 128.52 | 32258 | 4145756.22 | 128.52 | 32258 | 4145756.22 | 0 | 0 | 0 | 0 | 0 | 0 | 0 | 0 | 0 | 0 | 0 | 0 | 0 | 0 | 0 | 128.52 | 32258 | 4145756.22 | 0 | 0 | 0 | 0 | 0% | 0 | 0%
2148 | CRUCETA ANDAMIO | M | Día | 2031.4 | 3394 | 6894571.6 | 2031.4 | 3394 | 6894571.6 | 0 | 0 | 0 | 0 | 0 | 0 | 0 | 0 | 0 | 0 | 0 | 0 | 0 | 0 | 0 | 2031.4 | 3394 | 6894571.6 | 0 | 0 | 0 | 0 | 0% | 0 | 0%
2152 | GRUA CAPACIDAD 1O TON, | M | Hr | 2043.55 | 271487.99 | 554799719.41 | 2043.55 | 271487.99 | 554799719.41 | 0 | 0 | 0 | 0 | 0 | 0 | 0 | 0 | 0 | 0 | 0 | 0 | 0 | 0 | 0 | 2043.55 | 271487.99 | 554799719.41 | 0 | 0 | 0 | 0 | 0% | 0 | 0%
2153 | MEZCLADORA DE 9 PIES CUBICOS | M | Día | 110.14 | 316735.37 | 34886247.34 | 110.14 | 316735.37 | 34886247.34 | 0 | 0 | 0 | 0 | 0 | 0 | 0 | 0 | 0 | 0 | 0 | 0 | 0 | 0 | 0 | 110.14 | 316735.37 | 34886247.34 | 0 | 0 | 0 | 0 | 0% | 0 | 0%
2154 | MEZCLADORA ELECTRICA 1 M3 | M | Día | 16.32 | 59275 | 967368 | 16.32 | 59275 | 967368 | 0 | 0 | 0 | 0 | 0 | 0 | 0 | 0 | 0 | 0 | 0 | 0 | 0 | 0 | 0 | 16.32 | 59275 | 967368 | 0 | 0 | 0 | 0 | 0% | 0 | 0%
2157 | OXICORTE (OXIGENO-ACETILENO) | M | Día | 78.21 | 387023.75 | 30270056.55 | 78.21 | 387023.75 | 30270056.55 | 0 | 0 | 0 | 0 | 0 | 0 | 0 | 0 | 0 | 0 | 0 | 0 | 0 | 0 | 0 | 78.21 | 387023.75 | 30270056.55 | 0 | 0 | 0 | 0 | 0% | 0 | 0%
2158 | PISTOLA CALAFATEO TIPO ESQUELETO REFORZADA | M | Und | 58.8 | 59839.95 | 3518433.42 | 58.8 | 59839.95 | 3518433.42 | 0 | 0 | 0 | 0 | 0 | 0 | 0 | 0 | 0 | 0 | 0 | 0 | 0 | 0 | 0 | 58.8 | 59839.95 | 3518433.42 | 0 | 0 | 0 | 0 | 0% | 0 | 0%
2159 | PULIDORA CON PIEDRA O DISCO | M | Día | 363.16 | 79184.01 | 28756432.93 | 363.16 | 79184.01 | 28756432.93 | 0 | 0 | 0 | 0 | 0 | 0 | 0 | 0 | 0 | 0 | 0 | 0 | 0 | 0 | 0 | 363.16 | 79184.01 | 28756432.93 | 0 | 0 | 0 | 0 | 0% | 0 | 0%
2160 | SOLDADOR | M | Día | 139.71 | 60899.02 | 8508177.37 | 139.71 | 60899.02 | 8508177.37 | 0 | 0 | 0 | 0 | 0 | 0 | 0 | 0 | 0 | 0 | 0 | 0 | 0 | 0 | 0 | 139.71 | 60899.02 | 8508177.37 | 0 | 0 | 0 | 0 | 0% | 0 | 0%
2163 | VIBRADOR A GASOLINA | M | Día | 668.69 | 226240 | 151284244.61 | 668.69 | 226240 | 151284244.61 | 0 | 0 | 0 | 0 | 0 | 0 | 0 | 0 | 0 | 0 | 0 | 0 | 0 | 0 | 0 | 668.69 | 226240 | 151284244.61 | 0 | 0 | 0 | 0 | 0% | 0 | 0%
2164 | VOLQUETA 5 M3 | M | Vje | 118.3 | 55557.01 | 6572238.15 | 118.3 | 55557.01 | 6572238.15 | 0 | 0 | 0 | 0 | 0 | 0 | 0 | 0 | 0 | 0 | 0 | 0 | 0 | 0 | 0 | 118.3 | 55557.01 | 6572238.15 | 0 | 0 | 0 | 0 | 0% | 0 | 0%
2215 | Andamio certificado 18m | E | Día | 28.71 | 1091998.27 | 31350942.67 | 28.71 | 1091998.27 | 31350942.67 | 0 | 0 | 0 | 0 | 0 | 0 | 0 | 0 | 0 | 0 | 0 | 0 | 0 | 0 | 0 | 28.71 | 1091998.27 | 31350942.67 | 0 | 0 | 0 | 0 | 0% | 0 | 0%
714 | TALADRO PERCUTOR TIPO HILTI | E | Día | 242.59 | 59739.01 | 14492062.5 | 242.59 | 59739.01 | 14492062.5 | 0 | 0 | 0 | 0 | 0 | 0 | 0 | 0 | 0 | 0 | 0 | 0 | 0 | 0 | 0 | 242.59 | 59739.01 | 14492062.5 | 0 | 0 | 0 | 0 | 0% | 0 | 0%
771 | VOLQUETA(ACARREO) | E | M3/K | 325511.41 | 1577 | 513331485.76 | 325511.41 | 1577 | 513331485.76 | 0 | 0 | 0 | 0 | 0 | 0 | 0 | 0 | 0 | 0 | 0 | 0 | 0 | 0 | 0 | 325511.41 | 1577 | 513331485.76 | 0 | 0 | 0 | 0 | 0% | 0 | 0%
782 | COMPRESOR DE DOS MARTILLOS | E | Hr | 921.38 | 260176.01 | 239719670.59 | 921.38 | 260176.01 | 239719670.59 | 0 | 0 | 0 | 0 | 0 | 0 | 0 | 0 | 0 | 0 | 0 | 0 | 0 | 0 | 0 | 921.38 | 260176.01 | 239719670.59 | 0 | 0 | 0 | 0 | 0% | 0 | 0%
786 | REGLA VIBRATORIA DE 4MTS | E | Día | 0.83 | 54863 | 45536.29 | 0.83 | 54863 | 45536.29 | 0 | 0 | 0 | 0 | 0 | 0 | 0 | 0 | 0 | 0 | 0 | 0 | 0 | 0 | 0 | 0.83 | 54863 | 45536.29 | 0 | 0 | 0 | 0 | 0% | 0 | 0%
66 | HERRAMIENTA Y EQUIPO MENOR |  |  | 201605986.54 |  |  | 201605986.54 |  |  | 0 |  |  | 0 |  |  | 0 |  |  | 0 |  |  | 0 |  |  | 201605986.54 |  |  | 0 |  |  | 0% |  | 0 | 0%
2088 | WINCHRER ELÉCTRICO | M | Día | 28.71 | 636998.99 | 18288049.89 | 28.71 | 636998.99 | 18288049.89 | 0 | 0 | 0 | 0 | 0 | 0 | 0 | 0 | 0 | 0 | 0 | 0 | 0 | 0 | 0 | 28.71 | 636998.99 | 18288049.89 | 0 | 0 | 0 | 0 | 0% | 0 | 0%
2104 | ANDAMIOS UNIDIRECCIONALES | M | Día | 373.86 | 88460 | 33071390.22 | 373.86 | 88460 | 33071390.22 | 0 | 0 | 0 | 0 | 0 | 0 | 0 | 0 | 0 | 0 | 0 | 0 | 0 | 0 | 0 | 373.86 | 88460 | 33071390.22 | 0 | 0 | 0 | 0 | 0% | 0 | 0%
2188 | MAQUINA DOBLADORA LAMINA | E | LAM | 130 | 17922 | 2329860 | 130 | 17922 | 2329860 | 0 | 0 | 0 | 0 | 0 | 0 | 0 | 0 | 0 | 0 | 0 | 0 | 0 | 0 | 0 | 130 | 17922 | 2329860 | 0 | 0 | 0 | 0 | 0% | 0 | 0%
387 | HERRAMIENTA MENOR GLOBAL | H | Glb | 138983368.01 | 1 | 138983368.01 | 138983368.01 | 1 | 138983368.01 | 0 | 0 | 0 | 0 | 0 | 0 | 0 | 0 | 0 | 0 | 0 | 0 | 0 | 0 | 0 | 138983368.01 | 1 | 138983368.01 | 0 | 0 | 0 | 0 | 0% | 0 | 0%
589 | PULIDORA MANUAL ELECTRICA | E | Día | 31.89 | 58533 | 1866558.84 | 31.89 | 58533 | 1866558.84 | 0 | 0 | 0 | 0 | 0 | 0 | 0 | 0 | 0 | 0 | 0 | 0 | 0 | 0 | 0 | 31.89 | 58533 | 1866558.84 | 0 | 0 | 0 | 0 | 0% | 0 | 0%
684 | VIBROCOMPACTADOR SALTARIN | E | Día | 147.87 | 47791 | 7066759.59 | 147.87 | 47791 | 7066759.59 | 0 | 0 | 0 | 0 | 0 | 0 | 0 | 0 | 0 | 0 | 0 | 0 | 0 | 0 | 0 | 147.87 | 47791 | 7066759.59 | 0 | 0 | 0 | 0 | 0% | 0 | 0%
68 | LONAS TELAS Y MEMBRANAS |  |  | 4164940 |  |  | 4164940 |  |  | 0 |  |  | 0 |  |  | 0 |  |  | 0 |  |  | 0 |  |  | 4164940 |  |  | 0 |  |  | 0% |  | 0 | 0%
1386 | TELA FIBRA TEJIDA H=2,10M | M | Ml | 1660 | 2509 | 4164940 | 1660 | 2509 | 4164940 | 0 | 0 | 0 | 0 | 0 | 0 | 0 | 0 | 0 | 0 | 0 | 0 | 0 | 0 | 0 | 1660 | 2509 | 4164940 | 0 | 0 | 0 | 0 | 0% | 0 | 0%
72 | CINTAS |  |  | 1298001.53 |  |  | 1298001.53 |  |  | 0 |  |  | 0 |  |  | 0 |  |  | 0 |  |  | 0 |  |  | 1298001.53 |  |  | 0 |  |  | 0% |  | 0 | 0%
1073 | CINTA ENMASCARAR | M | Roll | 57.76 | 5854 | 338137.58 | 57.76 | 5854 | 338137.58 | 0 | 0 | 0 | 0 | 0 | 0 | 0 | 0 | 0 | 0 | 0 | 0 | 0 | 0 | 0 | 57.76 | 5854 | 338137.58 | 0 | 0 | 0 | 0 | 0% | 0 | 0%
1074 | CINTA TEFLON 10 MTS | M | Und | 57.64 | 9439 | 544063.96 | 57.64 | 9439 | 544063.96 | 0 | 0 | 0 | 0 | 0 | 0 | 0 | 0 | 0 | 0 | 0 | 0 | 0 | 0 | 0 | 57.64 | 9439 | 544063.96 | 0 | 0 | 0 | 0 | 0% | 0 | 0%
1075 | CINTA TEFLON 3-4 10 MTS | M | Roll | 10.5 | 13574 | 142527 | 10.5 | 13574 | 142527 | 0 | 0 | 0 | 0 | 0 | 0 | 0 | 0 | 0 | 0 | 0 | 0 | 0 | 0 | 0 | 10.5 | 13574 | 142527 | 0 | 0 | 0 | 0 | 0% | 0 | 0%
1898 | CINTA TEMFLtEX 18mm x 18 MT DE MARCACIÓN | M | Ml | 23.1 | 11830 | 273272.99 | 23.1 | 11830 | 273272.99 | 0 | 0 | 0 | 0 | 0 | 0 | 0 | 0 | 0 | 0 | 0 | 0 | 0 | 0 | 0 | 23.1 | 11830 | 273272.99 | 0 | 0 | 0 | 0 | 0% | 0 | 0%
73 | TUERCAS Y TORNILLOS |  |  | 3543577.29 |  |  | 3543577.29 |  |  | 0 |  |  | 0 |  |  | 0 |  |  | 0 |  |  | 0 |  |  | 3543577.29 |  |  | 0 |  |  | 0% |  | 0 | 0%
1000 | TORN P/MAD 1 x 6 | M | Und | 687.75 | 52 | 35763 | 687.75 | 52 | 35763 | 0 | 0 | 0 | 0 | 0 | 0 | 0 | 0 | 0 | 0 | 0 | 0 | 0 | 0 | 0 | 687.75 | 52 | 35763 | 0 | 0 | 0 | 0 | 0% | 0 | 0%
1224 | PERNO 3/8" LONG, 200MM | M | Und | 11.64 | 4602.99 | 53590.29 | 11.64 | 4602.99 | 53590.29 | 0 | 0 | 0 | 0 | 0 | 0 | 0 | 0 | 0 | 0 | 0 | 0 | 0 | 0 | 0 | 11.64 | 4602.99 | 53590.29 | 0 | 0 | 0 | 0 | 0% | 0 | 0%
1391 | TORN AVELLA ,1/2X 8 | M | Und | 7136 | 83 | 592288 | 7136 | 83 | 592288 | 0 | 0 | 0 | 0 | 0 | 0 | 0 | 0 | 0 | 0 | 0 | 0 | 0 | 0 | 0 | 7136 | 83 | 592288 | 0 | 0 | 0 | 0 | 0% | 0 | 0%
2127 | TORNILLOS | M | Und | 23 | 124432 | 2861936 | 23 | 124432 | 2861936 | 0 | 0 | 0 | 0 | 0 | 0 | 0 | 0 | 0 | 0 | 0 | 0 | 0 | 0 | 0 | 23 | 124432 | 2861936 | 0 | 0 | 0 | 0 | 0% | 0 | 0%
75 | CHAZOS GUAZAS Y REMACHES |  |  | 487780 |  |  | 487780 |  |  | 0 |  |  | 0 |  |  | 0 |  |  | 0 |  |  | 0 |  |  | 487780 |  |  | 0 |  |  | 0% |  | 0 | 0%
1069 | CHAZO EXPANSIVO 3/8" X 1-1/2" | M | Und | 500 | 533 | 266500 | 500 | 533 | 266500 | 0 | 0 | 0 | 0 | 0 | 0 | 0 | 0 | 0 | 0 | 0 | 0 | 0 | 0 | 0 | 500 | 533 | 266500 | 0 | 0 | 0 | 0 | 0% | 0 | 0%
1070 | CHAZO PLASTICO ,5/16" | M | Und | 120 | 619 | 74280 | 120 | 619 | 74280 | 0 | 0 | 0 | 0 | 0 | 0 | 0 | 0 | 0 | 0 | 0 | 0 | 0 | 0 | 0 | 120 | 619 | 74280 | 0 | 0 | 0 | 0 | 0% | 0 | 0%
1071 | CHAZO Y TORNILLO 1/2 X 1" | M | Und | 350 | 420 | 147000 | 350 | 420 | 147000 | 0 | 0 | 0 | 0 | 0 | 0 | 0 | 0 | 0 | 0 | 0 | 0 | 0 | 0 | 0 | 350 | 420 | 147000 | 0 | 0 | 0 | 0 | 0% | 0 | 0%
76 | SOLDADURAS ADHESIVOS Y PEGANTES |  |  | 42890477.68 |  |  | 42890477.68 |  |  | 0 |  |  | 0 |  |  | 0 |  |  | 0 |  |  | 0 |  |  | 42890477.68 |  |  | 0 |  |  | 0% |  | 0 | 0%
1008 | ADHESIVO ANCLAJES ESTRUCTU | M | Und | 178.21 | 106761.99 | 19026043.21 | 178.21 | 106761.99 | 19026043.21 | 0 | 0 | 0 | 0 | 0 | 0 | 0 | 0 | 0 | 0 | 0 | 0 | 0 | 0 | 0 | 178.21 | 106761.99 | 19026043.21 | 0 | 0 | 0 | 0 | 0% | 0 | 0%
1289 | SOLDADURA 6011 X 1/8" | M | Kg | 1649.59 | 14332 | 23641883.82 | 1649.59 | 14332 | 23641883.82 | 0 | 0 | 0 | 0 | 0 | 0 | 0 | 0 | 0 | 0 | 0 | 0 | 0 | 0 | 0 | 1649.59 | 14332 | 23641883.82 | 0 | 0 | 0 | 0 | 0% | 0 | 0%
1290 | SOLDADURA ACERO INOXIDABLE | M | Kg | 7.35 | 30279 | 222550.65 | 7.35 | 30279 | 222550.65 | 0 | 0 | 0 | 0 | 0 | 0 | 0 | 0 | 0 | 0 | 0 | 0 | 0 | 0 | 0 | 7.35 | 30279 | 222550.65 | 0 | 0 | 0 | 0 | 0% | 0 | 0%
77 | OTROS DE FERRETERIA |  |  | 26259653.43 |  |  | 26259653.43 |  |  | 0 |  |  | 0 |  |  | 0 |  |  | 0 |  |  | 0 |  |  | 26259653.43 |  |  | 0 |  |  | 0% |  | 0 | 0%
1027 | BISAGRA 3X2" COBRI | M | Und | 15 | 5497 | 82455 | 15 | 5497 | 82455 | 0 | 0 | 0 | 0 | 0 | 0 | 0 | 0 | 0 | 0 | 0 | 0 | 0 | 0 | 0 | 15 | 5497 | 82455 | 0 | 0 | 0 | 0 | 0% | 0 | 0%
1037 | BROCHA CERDA MONA 4 | M | Und | 15.97 | 14337 | 228933.22 | 15.97 | 14337 | 228933.22 | 0 | 0 | 0 | 0 | 0 | 0 | 0 | 0 | 0 | 0 | 0 | 0 | 0 | 0 | 0 | 15.97 | 14337 | 228933.22 | 0 | 0 | 0 | 0 | 0% | 0 | 0%
1053 | CANDADO YALE 110-30 | M | Und | 5 | 41697 | 208485 | 5 | 41697 | 208485 | 0 | 0 | 0 | 0 | 0 | 0 | 0 | 0 | 0 | 0 | 0 | 0 | 0 | 0 | 0 | 5 | 41697 | 208485 | 0 | 0 | 0 | 0 | 0% | 0 | 0%
1165 | LIJA 320 AGUA | M | PLI | 3150 | 1673 | 5269950 | 3150 | 1673 | 5269950 | 0 | 0 | 0 | 0 | 0 | 0 | 0 | 0 | 0 | 0 | 0 | 0 | 0 | 0 | 0 | 3150 | 1673 | 5269950 | 0 | 0 | 0 | 0 | 0% | 0 | 0%
1225 | PIRLAN PLASTICO-PVC TIRA DE 2,40MT | M | Und | 21.25 | 5018 | 106642.54 | 21.25 | 5018 | 106642.54 | 0 | 0 | 0 | 0 | 0 | 0 | 0 | 0 | 0 | 0 | 0 | 0 | 0 | 0 | 0 | 21.25 | 5018 | 106642.54 | 0 | 0 | 0 | 0 | 0% | 0 | 0%
1264 | RODAMIENTO NYLON VC-50-20 | M | Und | 2100 | 5722 | 12016200 | 2100 | 5722 | 12016200 | 0 | 0 | 0 | 0 | 0 | 0 | 0 | 0 | 0 | 0 | 0 | 0 | 0 | 0 | 0 | 2100 | 5722 | 12016200 | 0 | 0 | 0 | 0 | 0% | 0 | 0%
1265 | RODILLO FELPA | M | Und | 68.8 | 11720 | 806346.55 | 68.8 | 11720 | 806346.55 | 0 | 0 | 0 | 0 | 0 | 0 | 0 | 0 | 0 | 0 | 0 | 0 | 0 | 0 | 0 | 68.8 | 11720 | 806346.55 | 0 | 0 | 0 | 0 | 0% | 0 | 0%
688 | PIOLA GRUESA RLL 50 METROS | M | Roll | 28.34 | 3226 | 91418.39 | 28.34 | 3226 | 91418.39 | 0 | 0 | 0 | 0 | 0 | 0 | 0 | 0 | 0 | 0 | 0 | 0 | 0 | 0 | 0 | 28.34 | 3226 | 91418.39 | 0 | 0 | 0 | 0 | 0% | 0 | 0%
689 | PIOLA GRUESA 50 METROS | M | Roll | 326.4 | 3226 | 1052966.4 | 326.4 | 3226 | 1052966.4 | 0 | 0 | 0 | 0 | 0 | 0 | 0 | 0 | 0 | 0 | 0 | 0 | 0 | 0 | 0 | 326.4 | 3226 | 1052966.4 | 0 | 0 | 0 | 0 | 0% | 0 | 0%
699 | LIJA 400 AGUA | M | PLI | 204.31 | 1314 | 268464.65 | 204.31 | 1314 | 268464.65 | 0 | 0 | 0 | 0 | 0 | 0 | 0 | 0 | 0 | 0 | 0 | 0 | 0 | 0 | 0 | 204.31 | 1314 | 268464.65 | 0 | 0 | 0 | 0 | 0% | 0 | 0%
726 | SEGUETA SIN MARCO | M | Und | 862.1 | 7108 | 6127791.69 | 862.1 | 7108 | 6127791.69 | 0 | 0 | 0 | 0 | 0 | 0 | 0 | 0 | 0 | 0 | 0 | 0 | 0 | 0 | 0 | 862.1 | 7108 | 6127791.69 | 0 | 0 | 0 | 0 | 0% | 0 | 0%
78 | MATERIALES METALICOS |  |  | 374793614.14 |  |  | 374793614.14 |  |  | 0 |  |  | 0 |  |  | 0 |  |  | 0 |  |  | 0 |  |  | 374793614.14 |  |  | 0 |  |  | 0% |  | 0 | 0%
1056 | CARRILERA RODAMIENTO | M | Ml | 2100 | 12897 | 27083700 | 2100 | 12897 | 27083700 | 0 | 0 | 0 | 0 | 0 | 0 | 0 | 0 | 0 | 0 | 0 | 0 | 0 | 0 | 0 | 2100 | 12897 | 27083700 | 0 | 0 | 0 | 0 | 0% | 0 | 0%
1157 | LAM,ACERO INOX C,18 304 | M | Und | 7.35 | 400488 | 2943586.8 | 7.35 | 400488 | 2943586.8 | 0 | 0 | 0 | 0 | 0 | 0 | 0 | 0 | 0 | 0 | 0 | 0 | 0 | 0 | 0 | 7.35 | 400488 | 2943586.8 | 0 | 0 | 0 | 0 | 0% | 0 | 0%
1158 | LAM,ACRILICA 75% ACRILICO | M | Und | 111.5 | 104696 | 11673604 | 111.5 | 104696 | 11673604 | 0 | 0 | 0 | 0 | 0 | 0 | 0 | 0 | 0 | 0 | 0 | 0 | 0 | 0 | 0 | 111.5 | 104696 | 11673604 | 0 | 0 | 0 | 0 | 0% | 0 | 0%
1159 | LAM,COLD ROLLED C,20 122X244 CM | M | Und | 1680 | 64622 | 108564960 | 1680 | 64622 | 108564960 | 0 | 0 | 0 | 0 | 0 | 0 | 0 | 0 | 0 | 0 | 0 | 0 | 0 | 0 | 0 | 1680 | 64622 | 108564960 | 0 | 0 | 0 | 0 | 0% | 0 | 0%
1160 | LAM,HOT ROLLED 3/16 | M | Und | 122.25 | 70730.02 | 8646454.98 | 122.25 | 70730.02 | 8646454.98 | 0 | 0 | 0 | 0 | 0 | 0 | 0 | 0 | 0 | 0 | 0 | 0 | 0 | 0 | 0 | 122.25 | 70730.02 | 8646454.98 | 0 | 0 | 0 | 0 | 0% | 0 | 0%
1184 | MARCO PARA PUERTA ALUMINIO | M | Und | 103 | 120006 | 12360618 | 103 | 120006 | 12360618 | 0 | 0 | 0 | 0 | 0 | 0 | 0 | 0 | 0 | 0 | 0 | 0 | 0 | 0 | 0 | 103 | 120006 | 12360618 | 0 | 0 | 0 | 0 | 0% | 0 | 0%
1198 | NAVE PUERTA BATIENTE SENCILLA ENTAMBORADA | M | Und | 20 | 282800 | 5656000 | 20 | 282800 | 5656000 | 0 | 0 | 0 | 0 | 0 | 0 | 0 | 0 | 0 | 0 | 0 | 0 | 0 | 0 | 0 | 20 | 282800 | 5656000 | 0 | 0 | 0 | 0 | 0% | 0 | 0%
1223 | PERFIL TUBULAR METÁLICO 150X50X40MM | M | Und | 160.08 | 501573.88 | 80293953.41 | 160.08 | 501573.88 | 80293953.41 | 0 | 0 | 0 | 0 | 0 | 0 | 0 | 0 | 0 | 0 | 0 | 0 | 0 | 0 | 0 | 160.08 | 501573.88 | 80293953.41 | 0 | 0 | 0 | 0 | 0% | 0 | 0%
1263 | RODACHIN/DIV/BANO COLGANTE | M | Und | 446 | 4870 | 2172020 | 446 | 4870 | 2172020 | 0 | 0 | 0 | 0 | 0 | 0 | 0 | 0 | 0 | 0 | 0 | 0 | 0 | 0 | 0 | 446 | 4870 | 2172020 | 0 | 0 | 0 | 0 | 0% | 0 | 0%
1292 | SOPORTE 6 TECNA | M | Und | 87 | 13574 | 1180938 | 87 | 13574 | 1180938 | 0 | 0 | 0 | 0 | 0 | 0 | 0 | 0 | 0 | 0 | 0 | 0 | 0 | 0 | 0 | 87 | 13574 | 1180938 | 0 | 0 | 0 | 0 | 0% | 0 | 0%
1293 | SOPORTE A COLGANTE 1 1/2" | M | Und | 2 | 3433 | 6866 | 2 | 3433 | 6866 | 0 | 0 | 0 | 0 | 0 | 0 | 0 | 0 | 0 | 0 | 0 | 0 | 0 | 0 | 0 | 2 | 3433 | 6866 | 0 | 0 | 0 | 0 | 0% | 0 | 0%
1294 | SOPORTE A COLGANTE 1" | M | Und | 454 | 2625 | 1191750 | 454 | 2625 | 1191750 | 0 | 0 | 0 | 0 | 0 | 0 | 0 | 0 | 0 | 0 | 0 | 0 | 0 | 0 | 0 | 454 | 2625 | 1191750 | 0 | 0 | 0 | 0 | 0% | 0 | 0%
1295 | SOPORTE A COLGANTE 2 1/2" | M | Und | 4 | 6663 | 26652 | 4 | 6663 | 26652 | 0 | 0 | 0 | 0 | 0 | 0 | 0 | 0 | 0 | 0 | 0 | 0 | 0 | 0 | 0 | 4 | 6663 | 26652 | 0 | 0 | 0 | 0 | 0% | 0 | 0%
1296 | SOPORTE A COLGANTE 2" | M | Und | 54 | 5721 | 308934 | 54 | 5721 | 308934 | 0 | 0 | 0 | 0 | 0 | 0 | 0 | 0 | 0 | 0 | 0 | 0 | 0 | 0 | 0 | 54 | 5721 | 308934 | 0 | 0 | 0 | 0 | 0% | 0 | 0%
1297 | SOPORTE A PERA 6" | M | Und | 1 | 13394 | 13394 | 1 | 13394 | 13394 | 0 | 0 | 0 | 0 | 0 | 0 | 0 | 0 | 0 | 0 | 0 | 0 | 0 | 0 | 0 | 1 | 13394 | 13394 | 0 | 0 | 0 | 0 | 0% | 0 | 0%
1300 | SOPORTE CUATRO VÍAS 6" | M | Und | 4 | 390377 | 1561508 | 4 | 390377 | 1561508 | 0 | 0 | 0 | 0 | 0 | 0 | 0 | 0 | 0 | 0 | 0 | 0 | 0 | 0 | 0 | 4 | 390377 | 1561508 | 0 | 0 | 0 | 0 | 0% | 0 | 0%
1301 | SOPORTE MARIPOSA | M | Und | 1200 | 273 | 327600 | 1200 | 273 | 327600 | 0 | 0 | 0 | 0 | 0 | 0 | 0 | 0 | 0 | 0 | 0 | 0 | 0 | 0 | 0 | 1200 | 273 | 327600 | 0 | 0 | 0 | 0 | 0% | 0 | 0%
1302 | SOPORTE MULTIUSOS 3/8 | M | Und | 631 | 1697 | 1070807 | 631 | 1697 | 1070807 | 0 | 0 | 0 | 0 | 0 | 0 | 0 | 0 | 0 | 0 | 0 | 0 | 0 | 0 | 0 | 631 | 1697 | 1070807 | 0 | 0 | 0 | 0 | 0% | 0 | 0%
1303 | SOPORTE SISMO-RESISTENTE DE DOS VÍAS LATERAL 2 1/2" | M | Und | 4 | 179035 | 716140 | 4 | 179035 | 716140 | 0 | 0 | 0 | 0 | 0 | 0 | 0 | 0 | 0 | 0 | 0 | 0 | 0 | 0 | 0 | 4 | 179035 | 716140 | 0 | 0 | 0 | 0 | 0% | 0 | 0%
1304 | SOPORTE SISMO-RESISTENTE DE DOS VÍAS LATERAL 4" | M | Und | 1 | 219419 | 219419 | 1 | 219419 | 219419 | 0 | 0 | 0 | 0 | 0 | 0 | 0 | 0 | 0 | 0 | 0 | 0 | 0 | 0 | 0 | 1 | 219419 | 219419 | 0 | 0 | 0 | 0 | 0% | 0 | 0%
1305 | SOPORTE SISMO-RESISTENTE DE DOS VÍAS LONGITUDINAL 2 1/2" | M | Und | 1 | 253072 | 253072 | 1 | 253072 | 253072 | 0 | 0 | 0 | 0 | 0 | 0 | 0 | 0 | 0 | 0 | 0 | 0 | 0 | 0 | 0 | 1 | 253072 | 253072 | 0 | 0 | 0 | 0 | 0% | 0 | 0%
1306 | SOPORTE SISMO-RESISTENTE DE DOS VÍAS LONGITUDINAL 2" | M | Und | 8 | 219419 | 1755352 | 8 | 219419 | 1755352 | 0 | 0 | 0 | 0 | 0 | 0 | 0 | 0 | 0 | 0 | 0 | 0 | 0 | 0 | 0 | 8 | 219419 | 1755352 | 0 | 0 | 0 | 0 | 0% | 0 | 0%
1307 | SOPORTE TIPO TECNA 6 | M | Und | 87 | 2625 | 228375 | 87 | 2625 | 228375 | 0 | 0 | 0 | 0 | 0 | 0 | 0 | 0 | 0 | 0 | 0 | 0 | 0 | 0 | 0 | 87 | 2625 | 228375 | 0 | 0 | 0 | 0 | 0% | 0 | 0%
1363 | TECNA 4X2 | M | Und | 26.1 | 8597 | 224381.7 | 26.1 | 8597 | 224381.7 | 0 | 0 | 0 | 0 | 0 | 0 | 0 | 0 | 0 | 0 | 0 | 0 | 0 | 0 | 0 | 26.1 | 8597 | 224381.7 | 0 | 0 | 0 | 0 | 0% | 0 | 0%
1465 | COMPUERTA DE ACCESO CUBIERTA | M | Und | 1 | 1149186 | 1149186 | 1 | 1149186 | 1149186 | 0 | 0 | 0 | 0 | 0 | 0 | 0 | 0 | 0 | 0 | 0 | 0 | 0 | 0 | 0 | 1 | 1149186 | 1149186 | 0 | 0 | 0 | 0 | 0% | 0 | 0%
1877 | RieLt especiaLtizado para soporte de paneLtes | M | Und | 272 | 63700 | 17326400 | 272 | 63700 | 17326400 | 0 | 0 | 0 | 0 | 0 | 0 | 0 | 0 | 0 | 0 | 0 | 0 | 0 | 0 | 0 | 272 | 63700 | 17326400 | 0 | 0 | 0 | 0 | 0% | 0 | 0%
1878 | Piezas de fijación de rieLtes a cUndbierta de concreto | M | Und | 288 | 127400 | 36691199.98 | 288 | 127400 | 36691199.98 | 0 | 0 | 0 | 0 | 0 | 0 | 0 | 0 | 0 | 0 | 0 | 0 | 0 | 0 | 0 | 288 | 127400 | 36691199.98 | 0 | 0 | 0 | 0 | 0% | 0 | 0%
2109 | ESCALERA METÁLICA TIPO GATO CON GUARDA HOMBRE RECUBIERTA CON PINTURA PARA AMBIENTES MARINOS A DOS CAPAS | M | Und | 2 | 7432228 | 14864456 | 2 | 7432228 | 14864456 | 0 | 0 | 0 | 0 | 0 | 0 | 0 | 0 | 0 | 0 | 0 | 0 | 0 | 0 | 0 | 2 | 7432228 | 14864456 | 0 | 0 | 0 | 0 | 0% | 0 | 0%
2114 | SOPORTERÍA CUARTO DE BOMBAS | M | Lb | 1 | 316596 | 316596 | 1 | 316596 | 316596 | 0 | 0 | 0 | 0 | 0 | 0 | 0 | 0 | 0 | 0 | 0 | 0 | 0 | 0 | 0 | 1 | 316596 | 316596 | 0 | 0 | 0 | 0 | 0% | 0 | 0%
2129 | JUNTAS UNIVERSALES ROSCADAS 1 1/4" | M | Tn | 2 | 99196 | 198392 | 2 | 99196 | 198392 | 0 | 0 | 0 | 0 | 0 | 0 | 0 | 0 | 0 | 0 | 0 | 0 | 0 | 0 | 0 | 2 | 99196 | 198392 | 0 | 0 | 0 | 0 | 0% | 0 | 0%
2216 | Elementos de sujeción paneles (clamp) | M | Und | 420 | 27300 | 11465999.93 | 420 | 27300 | 11465999.93 | 0 | 0 | 0 | 0 | 0 | 0 | 0 | 0 | 0 | 0 | 0 | 0 | 0 | 0 | 0 | 420 | 27300 | 11465999.93 | 0 | 0 | 0 | 0 | 0% | 0 | 0%
472 | PUNTILLA 2 CC | M | Lb | 5215.99 | 4659 | 24301298.34 | 5215.99 | 4659 | 24301298.34 | 0 | 0 | 0 | 0 | 0 | 0 | 0 | 0 | 0 | 0 | 0 | 0 | 0 | 0 | 0 | 5215.99 | 4659 | 24301298.34 | 0 | 0 | 0 | 0 | 0% | 0 | 0%
80 | FORMALETAS |  |  | 45087232.33 |  |  | 45087232.33 |  |  | 0 |  |  | 0 |  |  | 0 |  |  | 0 |  |  | 0 |  |  | 45087232.33 |  |  | 0 |  |  | 0% |  | 0 | 0%
2149 | FORMALETA ESTAMPADO PISO JUEGO (3-4 )KLS KLS KLS LTS KLS UND LTS ML ROL HRS HC DIA und DIA | M | Día | 248.28 | 29869 | 7415875.32 | 248.28 | 29869 | 7415875.32 | 0 | 0 | 0 | 0 | 0 | 0 | 0 | 0 | 0 | 0 | 0 | 0 | 0 | 0 | 0 | 248.28 | 29869 | 7415875.32 | 0 | 0 | 0 | 0 | 0% | 0 | 0%
2150 | FORMALETA MET,PAVIMENTO 0,15X0,20X3MTS | M | Día | 233.22 | 7466 | 1741187.15 | 233.22 | 7466 | 1741187.15 | 0 | 0 | 0 | 0 | 0 | 0 | 0 | 0 | 0 | 0 | 0 | 0 | 0 | 0 | 0 | 233.22 | 7466 | 1741187.15 | 0 | 0 | 0 | 0 | 0% | 0 | 0%
2151 | FORMALETA PARA ENTREPISO | M | M2 | 1588.14 | 22624 | 35930169.86 | 1588.14 | 22624 | 35930169.86 | 0 | 0 | 0 | 0 | 0 | 0 | 0 | 0 | 0 | 0 | 0 | 0 | 0 | 0 | 0 | 1588.14 | 22624 | 35930169.86 | 0 | 0 | 0 | 0 | 0% | 0 | 0%
81 | PERSONAL ADMINISTRACIÓN |  |  | 387212709.44 |  |  | 387212709.44 |  |  | 0 |  |  | 0 |  |  | 0 |  |  | 0 |  |  | 0 |  |  | 387212709.44 |  |  | 0 |  |  | 0% |  | 0 | 0%
2133 | TECNICO ELECTRICISTA - CURSO ALTURAS | M | Día | 493.46 | 564200.02 | 278409408.22 | 493.46 | 564200.02 | 278409408.22 | 0 | 0 | 0 | 0 | 0 | 0 | 0 | 0 | 0 | 0 | 0 | 0 | 0 | 0 | 0 | 493.46 | 564200.02 | 278409408.22 | 0 | 0 | 0 | 0 | 0% | 0 | 0%
2134 | INGENIERO ELECTRICISTA - CURSO ALTURAS | M | Día | 56.55 | 907399.99 | 51311654.56 | 56.55 | 907399.99 | 51311654.56 | 0 | 0 | 0 | 0 | 0 | 0 | 0 | 0 | 0 | 0 | 0 | 0 | 0 | 0 | 0 | 56.55 | 907399.99 | 51311654.56 | 0 | 0 | 0 | 0 | 0% | 0 | 0%
2135 | COORDINADOR TRABAJO EN ALTURAS (SISO) - ELÉCTRICO | M | Día | 63.75 | 751399.99 | 47900246.67 | 63.75 | 751399.99 | 47900246.67 | 0 | 0 | 0 | 0 | 0 | 0 | 0 | 0 | 0 | 0 | 0 | 0 | 0 | 0 | 0 | 63.75 | 751399.99 | 47900246.67 | 0 | 0 | 0 | 0 | 0% | 0 | 0%
2137 | MECÁNICO SOLDADOR PARA TRABAJOS DE SISFV | M | Día | 17 | 564200 | 9591400 | 17 | 564200 | 9591400 | 0 | 0 | 0 | 0 | 0 | 0 | 0 | 0 | 0 | 0 | 0 | 0 | 0 | 0 | 0 | 17 | 564200 | 9591400 | 0 | 0 | 0 | 0 | 0% | 0 | 0%
84 | MANO DE OBRA |  |  | 3057572771.96 |  |  | 3057572771.96 |  |  | 0 |  |  | 0 |  |  | 0 |  |  | 0 |  |  | 0 |  |  | 3057572771.96 |  |  | 0 |  |  | 0% |  | 0 | 0%
2131 | MANO OBRA ELECTRICAS 1 AYUDANTE-1 OFI | M | Tn | 334 | 57391 | 19168594 | 334 | 57391 | 19168594 | 0 | 0 | 0 | 0 | 0 | 0 | 0 | 0 | 0 | 0 | 0 | 0 | 0 | 0 | 0 | 334 | 57391 | 19168594 | 0 | 0 | 0 | 0 | 0% | 0 | 0%
2138 | AYUDANTE ENFOQUE ELECTRICO | M | Día | 2 | 564200 | 1128400 | 2 | 564200 | 1128400 | 0 | 0 | 0 | 0 | 0 | 0 | 0 | 0 | 0 | 0 | 0 | 0 | 0 | 0 | 0 | 2 | 564200 | 1128400 | 0 | 0 | 0 | 0 | 0% | 0 | 0%
2140 | M,O, ALB, ACABADOS 1 AYUDANTE-1 OFI | M | Hr | 10641.47 | 46560 | 495466964.26 | 10641.47 | 46560 | 495466964.26 | 0 | 0 | 0 | 0 | 0 | 0 | 0 | 0 | 0 | 0 | 0 | 0 | 0 | 0 | 0 | 10641.47 | 46560 | 495466964.26 | 0 | 0 | 0 | 0 | 0% | 0 | 0%
2141 | M,O, ALB, ACABADOS 2 AYUDANTE-1 OFI | M | Hr | 505.88 | 65055 | 32909906.3 | 505.88 | 65055 | 32909906.3 | 0 | 0 | 0 | 0 | 0 | 0 | 0 | 0 | 0 | 0 | 0 | 0 | 0 | 0 | 0 | 505.88 | 65055 | 32909906.3 | 0 | 0 | 0 | 0 | 0% | 0 | 0%
2142 | MANO OBRA OFICIAL ALBANILERIA | M | Hr | 1813.99 | 24555 | 44542500.21 | 1813.99 | 24555 | 44542500.21 | 0 | 0 | 0 | 0 | 0 | 0 | 0 | 0 | 0 | 0 | 0 | 0 | 0 | 0 | 0 | 1813.99 | 24555 | 44542500.21 | 0 | 0 | 0 | 0 | 0% | 0 | 0%
672 | M,O, ALBANILERIA 2 AYUDANTE-1 OFI | O | Hr | 8106.15 | 57430 | 465535970.47 | 8106.15 | 57430 | 465535970.47 | 0 | 0 | 0 | 0 | 0 | 0 | 0 | 0 | 0 | 0 | 0 | 0 | 0 | 0 | 0 | 8106.15 | 57430 | 465535970.47 | 0 | 0 | 0 | 0 | 0% | 0 | 0%
675 | M,O, ALBANILERIA 1 AYUDANTE-1 OFI | O | Hr | 10238.31 | 40992 | 419688713.34 | 10238.31 | 40992 | 419688713.34 | 0 | 0 | 0 | 0 | 0 | 0 | 0 | 0 | 0 | 0 | 0 | 0 | 0 | 0 | 0 | 10238.31 | 40992 | 419688713.34 | 0 | 0 | 0 | 0 | 0% | 0 | 0%
676 | M,O, ALBANILERIA 1 AYUDANTE | O | Hr | 19023.67 | 16437 | 312692108.45 | 19023.67 | 16437 | 312692108.45 | 0 | 0 | 0 | 0 | 0 | 0 | 0 | 0 | 0 | 0 | 0 | 0 | 0 | 0 | 0 | 19023.67 | 16437 | 312692108.45 | 0 | 0 | 0 | 0 | 0% | 0 | 0%
685 | M,O, ALBANILERIA 2 AYUDANTE | O | Hr | 1986.65 | 32875 | 65310973.77 | 1986.65 | 32875 | 65310973.77 | 0 | 0 | 0 | 0 | 0 | 0 | 0 | 0 | 0 | 0 | 0 | 0 | 0 | 0 | 0 | 1986.65 | 32875 | 65310973.77 | 0 | 0 | 0 | 0 | 0% | 0 | 0%
691 | M,O, TOPOGRAFIA 1 CADENERO-1 TOP | O | Hr | 733.68 | 79065 | 58008646.4 | 733.68 | 79065 | 58008646.4 | 0 | 0 | 0 | 0 | 0 | 0 | 0 | 0 | 0 | 0 | 0 | 0 | 0 | 0 | 0 | 733.68 | 79065 | 58008646.4 | 0 | 0 | 0 | 0 | 0% | 0 | 0%
694 | M,O, ALBANILERIA 3 AYUDANTE | O | Hr | 4004.68 | 49312 | 197479002.24 | 4004.68 | 49312 | 197479002.24 | 0 | 0 | 0 | 0 | 0 | 0 | 0 | 0 | 0 | 0 | 0 | 0 | 0 | 0 | 0 | 4004.68 | 49312 | 197479002.24 | 0 | 0 | 0 | 0 | 0% | 0 | 0%
697 | M,O, CARP,ALUMINIO 1 AYUDANTE-1 OFI | O | Hr | 1409.87 | 40992 | 57793473.02 | 1409.87 | 40992 | 57793473.02 | 0 | 0 | 0 | 0 | 0 | 0 | 0 | 0 | 0 | 0 | 0 | 0 | 0 | 0 | 0 | 1409.87 | 40992 | 57793473.02 | 0 | 0 | 0 | 0 | 0% | 0 | 0%
706 | M,O, METALISTERIA 1 AYUDANTE-1 OFI | O | Hr | 4364.25 | 49655 | 216706684.79 | 4364.25 | 49655 | 216706684.79 | 0 | 0 | 0 | 0 | 0 | 0 | 0 | 0 | 0 | 0 | 0 | 0 | 0 | 0 | 0 | 4364.25 | 49655 | 216706684.79 | 0 | 0 | 0 | 0 | 0% | 0 | 0%
708 | M,O, PINTURA 1 AYUDANTE-1 OFI | O | Hr | 2680.5 | 43558 | 116757327.9 | 2680.5 | 43558 | 116757327.9 | 0 | 0 | 0 | 0 | 0 | 0 | 0 | 0 | 0 | 0 | 0 | 0 | 0 | 0 | 0 | 2680.5 | 43558 | 116757327.9 | 0 | 0 | 0 | 0 | 0% | 0 | 0%
712 | M,O, CARP,TALLER 1 AYUDANTE-1 OFI | O | Hr | 1260.43 | 43558 | 54901722.82 | 1260.43 | 43558 | 54901722.82 | 0 | 0 | 0 | 0 | 0 | 0 | 0 | 0 | 0 | 0 | 0 | 0 | 0 | 0 | 0 | 1260.43 | 43558 | 54901722.82 | 0 | 0 | 0 | 0 | 0% | 0 | 0%
727 | M,O, ALBANILERIA 3 AYUDANTES - 1 OFICIAL | O | Hr | 5327.83 | 73867 | 393550616.21 | 5327.83 | 73867 | 393550616.21 | 0 | 0 | 0 | 0 | 0 | 0 | 0 | 0 | 0 | 0 | 0 | 0 | 0 | 0 | 0 | 5327.83 | 73867 | 393550616.21 | 0 | 0 | 0 | 0 | 0% | 0 | 0%
744 | M,O, HIDROSANIT, 1 AYUDANTE-1 OFI | O | Hr | 2385.56 | 43969 | 104890467.8 | 2385.56 | 43969 | 104890467.8 | 0 | 0 | 0 | 0 | 0 | 0 | 0 | 0 | 0 | 0 | 0 | 0 | 0 | 0 | 0 | 2385.56 | 43969 | 104890467.8 | 0 | 0 | 0 | 0 | 0% | 0 | 0%
810 | M,O, METALISTERIA 2 AYUDANTE-1 OFI | O | Hr | 15 | 69380 | 1040700 | 15 | 69380 | 1040700 | 0 | 0 | 0 | 0 | 0 | 0 | 0 | 0 | 0 | 0 | 0 | 0 | 0 | 0 | 0 | 15 | 69380 | 1040700 | 0 | 0 | 0 | 0 | 0% | 0 | 0%
86 | MAQUINARIA Y EQUIPOS |  |  | 62888506.88 |  |  | 62888506.88 |  |  | 0 |  |  | 0 |  |  | 0 |  |  | 0 |  |  | 0 |  |  | 62888506.88 |  |  | 0 |  |  | 0% |  | 0 | 0%
690 | RETROEXCAVADORA JD-510 | E | Hr | 158.84 | 395919.88 | 62888506.88 | 158.84 | 395919.88 | 62888506.88 | 0 | 0 | 0 | 0 | 0 | 0 | 0 | 0 | 0 | 0 | 0 | 0 | 0 | 0 | 0 | 158.84 | 395919.88 | 62888506.88 | 0 | 0 | 0 | 0 | 0% | 0 | 0%
89 | SERVICIOS PUBLICOS |  |  | 97929944.53 |  |  | 97929944.53 |  |  | 0 |  |  | 0 |  |  | 0 |  |  | 0 |  |  | 0 |  |  | 97929944.53 |  |  | 0 |  |  | 0% |  | 0 | 0%
203 | AGUA | M | Lt | 376653.63 | 260 | 97929944.53 | 376653.63 | 260 | 97929944.53 | 0 | 0 | 0 | 0 | 0 | 0 | 0 | 0 | 0 | 0 | 0 | 0 | 0 | 0 | 0 | 376653.63 | 260 | 97929944.53 | 0 | 0 | 0 | 0 | 0% | 0 | 0%
92 | SUBCONTRATOS |  |  | 16245389.44 |  |  | 16245389.44 |  |  | 0 |  |  | 0 |  |  | 0 |  |  | 0 |  |  | 0 |  |  | 16245389.44 |  |  | 0 |  |  | 0% |  | 0 | 0%
2143 | SUBCONTRATO CARPINTERIA ALUMINIO | M | Und | 1436.12 | 11312 | 16245389.44 | 1436.12 | 11312 | 16245389.44 | 0 | 0 | 0 | 0 | 0 | 0 | 0 | 0 | 0 | 0 | 0 | 0 | 0 | 0 | 0 | 1436.12 | 11312 | 16245389.44 | 0 | 0 | 0 | 0 | 0% | 0 | 0%
93 | TRANSPORTES |  |  | 1435539683.41 |  |  | 1435539683.41 |  |  | 0 |  |  | 0 |  |  | 0 |  |  | 0 |  |  | 0 |  |  | 1435539683.41 |  |  | 0 |  |  | 0% |  | 0 | 0%
2098 | TRANSPORTE MARITIMO CARTAGENA SAN ANDRES | M | M3 | 1364.85 | 791839.96 | 1080740784.22 | 1364.85 | 791839.96 | 1080740784.22 | 0 | 0 | 0 | 0 | 0 | 0 | 0 | 0 | 0 | 0 | 0 | 0 | 0 | 0 | 0 | 1364.85 | 791839.96 | 1080740784.22 | 0 | 0 | 0 | 0 | 0% | 0 | 0%
2099 | TRANSPORTE MARITIMO DE EQUIPOS Y MATERIALES DE CARTAGENA A PUERTO SAI | M | Tn | 29.49 | 6500000 | 191711000 | 29.49 | 6500000 | 191711000 | 0 | 0 | 0 | 0 | 0 | 0 | 0 | 0 | 0 | 0 | 0 | 0 | 0 | 0 | 0 | 29.49 | 6500000 | 191711000 | 0 | 0 | 0 | 0 | 0% | 0 | 0%
2100 | TRANSPORTE TERRESTRE DE EQUIPOS Y MATERIALES A ZONA FRANCA CARTAGENA | M | Tn | 29.49 | 650000 | 19171100 | 29.49 | 650000 | 19171100 | 0 | 0 | 0 | 0 | 0 | 0 | 0 | 0 | 0 | 0 | 0 | 0 | 0 | 0 | 0 | 29.49 | 650000 | 19171100 | 0 | 0 | 0 | 0 | 0% | 0 | 0%
2101 | TRANSPORTE TERRESTRE DE EQUIPOS Y MATERIALES DE PUERTO SAI A OBRA | M | Tn | 29.49 | 520000 | 15336880 | 29.49 | 520000 | 15336880 | 0 | 0 | 0 | 0 | 0 | 0 | 0 | 0 | 0 | 0 | 0 | 0 | 0 | 0 | 0 | 29.49 | 520000 | 15336880 | 0 | 0 | 0 | 0 | 0% | 0 | 0%
2223 | Transporte maritimo de equipos y materiales de Cartagena a puerto SAI(2) | T | Tn | 19.27 | 5656077.67 | 108966033.21 | 19.27 | 5656077.67 | 108966033.21 | 0 | 0 | 0 | 0 | 0 | 0 | 0 | 0 | 0 | 0 | 0 | 0 | 0 | 0 | 0 | 19.27 | 5656077.67 | 108966033.21 | 0 | 0 | 0 | 0 | 0% | 0 | 0%
2224 | Transporte terrestre de equipos y materiales a Zona Franca Cartagena(2) | T | Tn | 19.27 | 565607.77 | 10896603.32 | 19.27 | 565607.77 | 10896603.32 | 0 | 0 | 0 | 0 | 0 | 0 | 0 | 0 | 0 | 0 | 0 | 0 | 0 | 0 | 0 | 19.27 | 565607.77 | 10896603.32 | 0 | 0 | 0 | 0 | 0% | 0 | 0%
2225 | Transporte terrestre de equipos y materiales de puerto SAI a obra(2) | T | Tn | 19.27 | 452486.21 | 8717282.66 | 19.27 | 452486.21 | 8717282.66 | 0 | 0 | 0 | 0 | 0 | 0 | 0 | 0 | 0 | 0 | 0 | 0 | 0 | 0 | 0 | 19.27 | 452486.21 | 8717282.66 | 0 | 0 | 0 | 0 | 0% | 0 | 0%
96 | INSUMOS AGRICOLAS |  |  | 184645492.2 |  |  | 184645492.2 |  |  | 0 |  |  | 0 |  |  | 0 |  |  | 0 |  |  | 0 |  |  | 184645492.2 |  |  | 0 |  |  | 0% |  | 0 | 0%
762 | TIERRA AGRICOLA | M | M3 | 195.3 | 825294 | 161179918.2 | 195.3 | 825294 | 161179918.2 | 0 | 0 | 0 | 0 | 0 | 0 | 0 | 0 | 0 | 0 | 0 | 0 | 0 | 0 | 0 | 195.3 | 825294 | 161179918.2 | 0 | 0 | 0 | 0 | 0% | 0 | 0%
765 | PRADO TRENZA | M | M2 | 6138 | 3823 | 23465574 | 6138 | 3823 | 23465574 | 0 | 0 | 0 | 0 | 0 | 0 | 0 | 0 | 0 | 0 | 0 | 0 | 0 | 0 | 0 | 6138 | 3823 | 23465574 | 0 | 0 | 0 | 0 | 0% | 0 | 0%
102 | MATERIALES ELECTRICOS |  |  | 5394868388.87 |  |  | 5394868388.87 |  |  | 0 |  |  | 0 |  |  | 0 |  |  | 0 |  |  | 0 |  |  | 5394868388.87 |  |  | 0 |  |  | 0% |  | 0 | 0%
1025 | BATERIAS CARGA SECA 12V-7A | M | Und | 4 | 139918 | 559672 | 4 | 139918 | 559672 | 0 | 0 | 0 | 0 | 0 | 0 | 0 | 0 | 0 | 0 | 0 | 0 | 0 | 0 | 0 | 4 | 139918 | 559672 | 0 | 0 | 0 | 0 | 0% | 0 | 0%
1026 | BEAM DETECTOR | M | Und | 4 | 8621950 | 34487800 | 4 | 8621950 | 34487800 | 0 | 0 | 0 | 0 | 0 | 0 | 0 | 0 | 0 | 0 | 0 | 0 | 0 | 0 | 0 | 4 | 8621950 | 34487800 | 0 | 0 | 0 | 0 | 0% | 0 | 0%
1044 | CABLE ALARMA CONTRAINCENDIOS 2 X 16 NACIONAL | M | Ml | 630.63 | 1658 | 1045584.54 | 630.63 | 1658 | 1045584.54 | 0 | 0 | 0 | 0 | 0 | 0 | 0 | 0 | 0 | 0 | 0 | 0 | 0 | 0 | 0 | 630.63 | 1658 | 1045584.54 | 0 | 0 | 0 | 0 | 0% | 0 | 0%
1045 | CABLE CONTRAINCENIDOS | M | Und | 650 | 13970 | 9080500 | 650 | 13970 | 9080500 | 0 | 0 | 0 | 0 | 0 | 0 | 0 | 0 | 0 | 0 | 0 | 0 | 0 | 0 | 0 | 650 | 13970 | 9080500 | 0 | 0 | 0 | 0 | 0% | 0 | 0%
1046 | CAJAS CUADRADA RAWELT | M | Und | 52 | 24208 | 1258816 | 52 | 24208 | 1258816 | 0 | 0 | 0 | 0 | 0 | 0 | 0 | 0 | 0 | 0 | 0 | 0 | 0 | 0 | 0 | 52 | 24208 | 1258816 | 0 | 0 | 0 | 0 | 0% | 0 | 0%
1047 | CAJAS REDONDA PLATICA | M | Und | 80 | 17534 | 1402720 | 80 | 17534 | 1402720 | 0 | 0 | 0 | 0 | 0 | 0 | 0 | 0 | 0 | 0 | 0 | 0 | 0 | 0 | 0 | 80 | 17534 | 1402720 | 0 | 0 | 0 | 0 | 0% | 0 | 0%
1111 | CONECTORES 3/4" EMT | M | Und | 220 | 1295 | 284900 | 220 | 1295 | 284900 | 0 | 0 | 0 | 0 | 0 | 0 | 0 | 0 | 0 | 0 | 0 | 0 | 0 | 0 | 0 | 220 | 1295 | 284900 | 0 | 0 | 0 | 0 | 0% | 0 | 0%
1112 | CORAZA TIPO AMERICANA | M | Und | 25 | 10231 | 255775 | 25 | 10231 | 255775 | 0 | 0 | 0 | 0 | 0 | 0 | 0 | 0 | 0 | 0 | 0 | 0 | 0 | 0 | 0 | 25 | 10231 | 255775 | 0 | 0 | 0 | 0 | 0% | 0 | 0%
1192 | MODULO DE CONTROL | M | Und | 4 | 476066 | 1904264 | 4 | 476066 | 1904264 | 0 | 0 | 0 | 0 | 0 | 0 | 0 | 0 | 0 | 0 | 0 | 0 | 0 | 0 | 0 | 4 | 476066 | 1904264 | 0 | 0 | 0 | 0 | 0% | 0 | 0%
1193 | MODULO ISO | M | Und | 2 | 1873098 | 3746196 | 2 | 1873098 | 3746196 | 0 | 0 | 0 | 0 | 0 | 0 | 0 | 0 | 0 | 0 | 0 | 0 | 0 | 0 | 0 | 2 | 1873098 | 3746196 | 0 | 0 | 0 | 0 | 0% | 0 | 0%
1226 | PLACA ANTIVÓRTICE 16"X16" | M | Und | 1 | 1534586 | 1534586 | 1 | 1534586 | 1534586 | 0 | 0 | 0 | 0 | 0 | 0 | 0 | 0 | 0 | 0 | 0 | 0 | 0 | 0 | 0 | 1 | 1534586 | 1534586 | 0 | 0 | 0 | 0 | 0% | 0 | 0%
1250 | REDUCCIÓN CONCÉNTRICA 8"X6" | M | Und | 1 | 129094 | 129094 | 1 | 129094 | 129094 | 0 | 0 | 0 | 0 | 0 | 0 | 0 | 0 | 0 | 0 | 0 | 0 | 0 | 0 | 0 | 1 | 129094 | 129094 | 0 | 0 | 0 | 0 | 0% | 0 | 0%
1258 | REMACHE POP 4-2 1/4"X1/8 | M | Und | 3138.5 | 102 | 320127 | 3138.5 | 102 | 320127 | 0 | 0 | 0 | 0 | 0 | 0 | 0 | 0 | 0 | 0 | 0 | 0 | 0 | 0 | 0 | 3138.5 | 102 | 320127 | 0 | 0 | 0 | 0 | 0% | 0 | 0%
1259 | REMACHE POT 4*4 | M | Und | 1338 | 63 | 84294 | 1338 | 63 | 84294 | 0 | 0 | 0 | 0 | 0 | 0 | 0 | 0 | 0 | 0 | 0 | 0 | 0 | 0 | 0 | 1338 | 63 | 84294 | 0 | 0 | 0 | 0 | 0% | 0 | 0%
1287 | SIRENA ESTROBO | M | Und | 12 | 310283 | 3723396 | 12 | 310283 | 3723396 | 0 | 0 | 0 | 0 | 0 | 0 | 0 | 0 | 0 | 0 | 0 | 0 | 0 | 0 | 0 | 12 | 310283 | 3723396 | 0 | 0 | 0 | 0 | 0% | 0 | 0%
1288 | SISTEMA DE CIERRE AUTOM, TIPO GATO | M | Und | 20 | 169680 | 3393600 | 20 | 169680 | 3393600 | 0 | 0 | 0 | 0 | 0 | 0 | 0 | 0 | 0 | 0 | 0 | 0 | 0 | 0 | 0 | 20 | 169680 | 3393600 | 0 | 0 | 0 | 0 | 0% | 0 | 0%
1344 | TAPA CUADRADA RAWELT | M | Und | 42 | 14140 | 593880 | 42 | 14140 | 593880 | 0 | 0 | 0 | 0 | 0 | 0 | 0 | 0 | 0 | 0 | 0 | 0 | 0 | 0 | 0 | 42 | 14140 | 593880 | 0 | 0 | 0 | 0 | 0% | 0 | 0%
1395 | TUBERIA CONDUIT 2"/ EXCAVACION Y RELLENO | M | Ml | 29.4 | 4004 | 117717.6 | 29.4 | 4004 | 117717.6 | 0 | 0 | 0 | 0 | 0 | 0 | 0 | 0 | 0 | 0 | 0 | 0 | 0 | 0 | 0 | 29.4 | 4004 | 117717.6 | 0 | 0 | 0 | 0 | 0% | 0 | 0%
1399 | TUBO 3/4"" EMT" | M | Und | 3.28 | 15305 | 50200.4 | 3.28 | 15305 | 50200.4 | 0 | 0 | 0 | 0 | 0 | 0 | 0 | 0 | 0 | 0 | 0 | 0 | 0 | 0 | 0 | 3.28 | 15305 | 50200.4 | 0 | 0 | 0 | 0 | 0% | 0 | 0%
1404 | TUBO DE 1" EMT | M | Und | 16 | 28880 | 462080 | 16 | 28880 | 462080 | 0 | 0 | 0 | 0 | 0 | 0 | 0 | 0 | 0 | 0 | 0 | 0 | 0 | 0 | 0 | 16 | 28880 | 462080 | 0 | 0 | 0 | 0 | 0% | 0 | 0%
1419 | UNION 1"" EMT" | M | Und | 12 | 1051 | 12612 | 12 | 1051 | 12612 | 0 | 0 | 0 | 0 | 0 | 0 | 0 | 0 | 0 | 0 | 0 | 0 | 0 | 0 | 0 | 12 | 1051 | 12612 | 0 | 0 | 0 | 0 | 0% | 0 | 0%
1420 | UNION 1CM*4CM*1/8" ALUMI | M | Und | 1784 | 3675 | 6556200 | 1784 | 3675 | 6556200 | 0 | 0 | 0 | 0 | 0 | 0 | 0 | 0 | 0 | 0 | 0 | 0 | 0 | 0 | 0 | 1784 | 3675 | 6556200 | 0 | 0 | 0 | 0 | 0% | 0 | 0%
1421 | UNION 3/4"" EMT" | M | Und | 894 | 712 | 636528 | 894 | 712 | 636528 | 0 | 0 | 0 | 0 | 0 | 0 | 0 | 0 | 0 | 0 | 0 | 0 | 0 | 0 | 0 | 894 | 712 | 636528 | 0 | 0 | 0 | 0 | 0% | 0 | 0%
1422 | UNIÒN FLEXIBLE 8" | M | Und | 1 | 69864 | 69864 | 1 | 69864 | 69864 | 0 | 0 | 0 | 0 | 0 | 0 | 0 | 0 | 0 | 0 | 0 | 0 | 0 | 0 | 0 | 1 | 69864 | 69864 | 0 | 0 | 0 | 0 | 0% | 0 | 0%
1462 | MALLA REFUERZO PROLIPROPIL | M | Roll | 8.08 | 86023 | 694773.36 | 8.08 | 86023 | 694773.36 | 0 | 0 | 0 | 0 | 0 | 0 | 0 | 0 | 0 | 0 | 0 | 0 | 0 | 0 | 0 | 8.08 | 86023 | 694773.36 | 0 | 0 | 0 | 0 | 0% | 0 | 0%
1835 | Accesorios y protecciones afLtoramiento 132kv | M | Kg | 1 | 25989600 | 25989600 | 1 | 25989600 | 25989600 | 0 | 0 | 0 | 0 | 0 | 0 | 0 | 0 | 0 | 0 | 0 | 0 | 0 | 0 | 0 | 1 | 25989600 | 25989600 | 0 | 0 | 0 | 0 | 0% | 0 | 0%
1867 | Caja octagonaLt condUndit 100x100x47 | M | Und | 741 | 13936 | 10326576 | 741 | 13936 | 10326576 | 0 | 0 | 0 | 0 | 0 | 0 | 0 | 0 | 0 | 0 | 0 | 0 | 0 | 0 | 0 | 741 | 13936 | 10326576 | 0 | 0 | 0 | 0 | 0% | 0 | 0%
1870 | caja de paso | M | Und | 4 | 780000 | 3120000 | 4 | 780000 | 3120000 | 0 | 0 | 0 | 0 | 0 | 0 | 0 | 0 | 0 | 0 | 0 | 0 | 0 | 0 | 0 | 4 | 780000 | 3120000 | 0 | 0 | 0 | 0 | 0% | 0 | 0%
1874 | CINTA TEMFLtEX 18mm x 18 MT NEGRA | M | Und | 34 | 11830 | 402220 | 34 | 11830 | 402220 | 0 | 0 | 0 | 0 | 0 | 0 | 0 | 0 | 0 | 0 | 0 | 0 | 0 | 0 | 0 | 34 | 11830 | 402220 | 0 | 0 | 0 | 0 | 0% | 0 | 0%
1875 | CONECTOR MC4 MACHO 5MM2 | M | Ml | 18 | 15470 | 278460 | 18 | 15470 | 278460 | 0 | 0 | 0 | 0 | 0 | 0 | 0 | 0 | 0 | 0 | 0 | 0 | 0 | 0 | 0 | 18 | 15470 | 278460 | 0 | 0 | 0 | 0 | 0% | 0 | 0%
1876 | CONECTOR MC4 HEMBRA 5MM2 | M | Ml | 18 | 15470 | 278460 | 18 | 15470 | 278460 | 0 | 0 | 0 | 0 | 0 | 0 | 0 | 0 | 0 | 0 | 0 | 0 | 0 | 0 | 0 | 18 | 15470 | 278460 | 0 | 0 | 0 | 0 | 0% | 0 | 0%
1897 | Coraza americana 1 1/2'' | M | Ml | 251.6 | 32487 | 8173729.2 | 251.6 | 32487 | 8173729.2 | 0 | 0 | 0 | 0 | 0 | 0 | 0 | 0 | 0 | 0 | 0 | 0 | 0 | 0 | 0 | 251.6 | 32487 | 8173729.2 | 0 | 0 | 0 | 0 | 0% | 0 | 0%
1918 | TerminaLtes de ojo #10 de AC | M | Und | 267.9 | 4485 | 1201531.5 | 267.9 | 4485 | 1201531.5 | 0 | 0 | 0 | 0 | 0 | 0 | 0 | 0 | 0 | 0 | 0 | 0 | 0 | 0 | 0 | 267.9 | 4485 | 1201531.5 | 0 | 0 | 0 | 0 | 0% | 0 | 0%
2051 | TRANSFORMADOR TIPO SECO 250KVA (13,2KV/220V) | M | Und | 1 | 106124200 | 106124200 | 1 | 106124200 | 106124200 | 0 | 0 | 0 | 0 | 0 | 0 | 0 | 0 | 0 | 0 | 0 | 0 | 0 | 0 | 0 | 1 | 106124200 | 106124200 | 0 | 0 | 0 | 0 | 0% | 0 | 0%
2052 | TABLERO CELDA MEDIA TENSION | M | Und | 1 | 177595600 | 177595600 | 1 | 177595600 | 177595600 | 0 | 0 | 0 | 0 | 0 | 0 | 0 | 0 | 0 | 0 | 0 | 0 | 0 | 0 | 0 | 1 | 177595600 | 177595600 | 0 | 0 | 0 | 0 | 0% | 0 | 0%
2053 | PLANTA DE EMERGENCIA DIESEL 150 KVA | M | Und | 1 | 433160000 | 433160000 | 1 | 433160000 | 433160000 | 0 | 0 | 0 | 0 | 0 | 0 | 0 | 0 | 0 | 0 | 0 | 0 | 0 | 0 | 0 | 1 | 433160000 | 433160000 | 0 | 0 | 0 | 0 | 0% | 0 | 0%
2054 | TABLERO CELDA TRANSFORMADOR | M | Und | 1 | 14077700 | 14077700 | 1 | 14077700 | 14077700 | 0 | 0 | 0 | 0 | 0 | 0 | 0 | 0 | 0 | 0 | 0 | 0 | 0 | 0 | 0 | 1 | 14077700 | 14077700 | 0 | 0 | 0 | 0 | 0% | 0 | 0%
2055 | TABLERO BANCO DE CONDENSADORES 150KVAR / 220V | M | Und | 1 | 129948000 | 129948000 | 1 | 129948000 | 129948000 | 0 | 0 | 0 | 0 | 0 | 0 | 0 | 0 | 0 | 0 | 0 | 0 | 0 | 0 | 0 | 1 | 129948000 | 129948000 | 0 | 0 | 0 | 0 | 0% | 0 | 0%
2056 | APANTALLAMIENTO ELECTRICO | M | Und | 1 | 389844000 | 389844000 | 1 | 389844000 | 389844000 | 0 | 0 | 0 | 0 | 0 | 0 | 0 | 0 | 0 | 0 | 0 | 0 | 0 | 0 | 0 | 1 | 389844000 | 389844000 | 0 | 0 | 0 | 0 | 0% | 0 | 0%
2058 | ILUNDMINACION LED 5200 LM / 80W | M | Und | 40 | 801346 | 32053840 | 40 | 801346 | 32053840 | 0 | 0 | 0 | 0 | 0 | 0 | 0 | 0 | 0 | 0 | 0 | 0 | 0 | 0 | 0 | 40 | 801346 | 32053840 | 0 | 0 | 0 | 0 | 0% | 0 | 0%
2059 | ILUNDMINACION LED 4000 LM / 68W | M | Und | 78 | 607723 | 47402394 | 78 | 607723 | 47402394 | 0 | 0 | 0 | 0 | 0 | 0 | 0 | 0 | 0 | 0 | 0 | 0 | 0 | 0 | 0 | 78 | 607723 | 47402394 | 0 | 0 | 0 | 0 | 0% | 0 | 0%
2060 | ILUNDMINACION LED 2100 LM / 36W | M | Und | 224 | 420902 | 94282048 | 224 | 420902 | 94282048 | 0 | 0 | 0 | 0 | 0 | 0 | 0 | 0 | 0 | 0 | 0 | 0 | 0 | 0 | 0 | 224 | 420902 | 94282048 | 0 | 0 | 0 | 0 | 0% | 0 | 0%
2061 | ILUNDMINACION LED HRIGHR BAY 100W | M | Und | 23 | 498134 | 11457082 | 23 | 498134 | 11457082 | 0 | 0 | 0 | 0 | 0 | 0 | 0 | 0 | 0 | 0 | 0 | 0 | 0 | 0 | 0 | 23 | 498134 | 11457082 | 0 | 0 | 0 | 0 | 0% | 0 | 0%
2062 | ILUNDMINACION LED APLIQUNDE 750 LM 5W | M | Und | 27 | 171098 | 4619646 | 27 | 171098 | 4619646 | 0 | 0 | 0 | 0 | 0 | 0 | 0 | 0 | 0 | 0 | 0 | 0 | 0 | 0 | 0 | 27 | 171098 | 4619646 | 0 | 0 | 0 | 0 | 0% | 0 | 0%
2063 | ILUNDMINACION LED EMERGENCIA 600LM 4W | M | Und | 109 | 198604 | 21647836 | 109 | 198604 | 21647836 | 0 | 0 | 0 | 0 | 0 | 0 | 0 | 0 | 0 | 0 | 0 | 0 | 0 | 0 | 0 | 109 | 198604 | 21647836 | 0 | 0 | 0 | 0 | 0% | 0 | 0%
2064 | ILUNDMINACION LED EMERGENCIA 400LM 4W | M | Und | 41 | 162435 | 6659835 | 41 | 162435 | 6659835 | 0 | 0 | 0 | 0 | 0 | 0 | 0 | 0 | 0 | 0 | 0 | 0 | 0 | 0 | 0 | 41 | 162435 | 6659835 | 0 | 0 | 0 | 0 | 0% | 0 | 0%
2065 | ILUNDMINACION LED (SALIDA) EMERGENCIA 2W | M | Und | 10 | 180195 | 1801950 | 10 | 180195 | 1801950 | 0 | 0 | 0 | 0 | 0 | 0 | 0 | 0 | 0 | 0 | 0 | 0 | 0 | 0 | 0 | 10 | 180195 | 1801950 | 0 | 0 | 0 | 0 | 0% | 0 | 0%
2066 | TOMAS DOBLES NORMALES | M | Und | 102 | 75803 | 7731906 | 102 | 75803 | 7731906 | 0 | 0 | 0 | 0 | 0 | 0 | 0 | 0 | 0 | 0 | 0 | 0 | 0 | 0 | 0 | 102 | 75803 | 7731906 | 0 | 0 | 0 | 0 | 0% | 0 | 0%
2068 | TABLERO DE PROTECCIONES TB6-1 PARA (8) TORRES DE ILUNDMINACION DE EXTERIOR | M | Und | 8 | 8663200 | 69305600 | 8 | 8663200 | 69305600 | 0 | 0 | 0 | 0 | 0 | 0 | 0 | 0 | 0 | 0 | 0 | 0 | 0 | 0 | 0 | 8 | 8663200 | 69305600 | 0 | 0 | 0 | 0 | 0% | 0 | 0%
2069 | TABLERO ELECTRICO PISO 1 TB1 | M | Und | 1 | 16243500 | 16243500 | 1 | 16243500 | 16243500 | 0 | 0 | 0 | 0 | 0 | 0 | 0 | 0 | 0 | 0 | 0 | 0 | 0 | 0 | 0 | 1 | 16243500 | 16243500 | 0 | 0 | 0 | 0 | 0% | 0 | 0%
2070 | TABLERO ELECTRICO PISO 1 TB2 | M | Und | 1 | 16243500 | 16243500 | 1 | 16243500 | 16243500 | 0 | 0 | 0 | 0 | 0 | 0 | 0 | 0 | 0 | 0 | 0 | 0 | 0 | 0 | 0 | 1 | 16243500 | 16243500 | 0 | 0 | 0 | 0 | 0% | 0 | 0%
2071 | TABLERO ELECTRICO PISO 1 TB3 | M | Und | 1 | 16243500 | 16243500 | 1 | 16243500 | 16243500 | 0 | 0 | 0 | 0 | 0 | 0 | 0 | 0 | 0 | 0 | 0 | 0 | 0 | 0 | 0 | 1 | 16243500 | 16243500 | 0 | 0 | 0 | 0 | 0% | 0 | 0%
2072 | TABLERO ELECTRICO PISO 2 TB4 | M | Und | 1 | 12994800 | 12994800 | 1 | 12994800 | 12994800 | 0 | 0 | 0 | 0 | 0 | 0 | 0 | 0 | 0 | 0 | 0 | 0 | 0 | 0 | 0 | 1 | 12994800 | 12994800 | 0 | 0 | 0 | 0 | 0% | 0 | 0%
2073 | TABLERO ELECTRICO PISO 3 TB5 | M | Und | 1 | 12994800 | 12994800 | 1 | 12994800 | 12994800 | 0 | 0 | 0 | 0 | 0 | 0 | 0 | 0 | 0 | 0 | 0 | 0 | 0 | 0 | 0 | 1 | 12994800 | 12994800 | 0 | 0 | 0 | 0 | 0% | 0 | 0%
2074 | TABLERO ELECTRICO ILUNDMINACION EXTERIOR TORRES TB6 | M | Und | 1 | 64974000 | 64974000 | 1 | 64974000 | 64974000 | 0 | 0 | 0 | 0 | 0 | 0 | 0 | 0 | 0 | 0 | 0 | 0 | 0 | 0 | 0 | 1 | 64974000 | 64974000 | 0 | 0 | 0 | 0 | 0% | 0 | 0%
2075 | TABLERO ELECTRICO PRINCIPAL DE EMERGENCIA TB7 | M | Und | 1 | 54145000 | 54145000 | 1 | 54145000 | 54145000 | 0 | 0 | 0 | 0 | 0 | 0 | 0 | 0 | 0 | 0 | 0 | 0 | 0 | 0 | 0 | 1 | 54145000 | 54145000 | 0 | 0 | 0 | 0 | 0% | 0 | 0%
2076 | TABLERO ELECTRICO EMERGECIA TB7,1 | M | Und | 1 | 8663200 | 8663200 | 1 | 8663200 | 8663200 | 0 | 0 | 0 | 0 | 0 | 0 | 0 | 0 | 0 | 0 | 0 | 0 | 0 | 0 | 0 | 1 | 8663200 | 8663200 | 0 | 0 | 0 | 0 | 0% | 0 | 0%
2077 | TABLERO ELECTRICO EMERGECIA TB7,2 | M | Und | 1 | 8663200 | 8663200 | 1 | 8663200 | 8663200 | 0 | 0 | 0 | 0 | 0 | 0 | 0 | 0 | 0 | 0 | 0 | 0 | 0 | 0 | 0 | 1 | 8663200 | 8663200 | 0 | 0 | 0 | 0 | 0% | 0 | 0%
2078 | TABLERO ELECTRICO EMERGECIA TB7,3 | M | Und | 1 | 12994800 | 12994800 | 1 | 12994800 | 12994800 | 0 | 0 | 0 | 0 | 0 | 0 | 0 | 0 | 0 | 0 | 0 | 0 | 0 | 0 | 0 | 1 | 12994800 | 12994800 | 0 | 0 | 0 | 0 | 0% | 0 | 0%
2079 | TABLERO ELECTRICO CIRCUNDITO REGUNDLADO - UNDPS | M | Und | 1 | 16243500 | 16243500 | 1 | 16243500 | 16243500 | 0 | 0 | 0 | 0 | 0 | 0 | 0 | 0 | 0 | 0 | 0 | 0 | 0 | 0 | 0 | 1 | 16243500 | 16243500 | 0 | 0 | 0 | 0 | 0% | 0 | 0%
2080 | UPS 10KVA BIFASICA | M | Und | 1 | 38984400 | 38984400 | 1 | 38984400 | 38984400 | 0 | 0 | 0 | 0 | 0 | 0 | 0 | 0 | 0 | 0 | 0 | 0 | 0 | 0 | 0 | 1 | 38984400 | 38984400 | 0 | 0 | 0 | 0 | 0% | 0 | 0%
2084 | INVERSOR DE INYECCION DIRECTA A LA RED 80 KW | M | Und | 1 | 73650200 | 73650200 | 1 | 73650200 | 73650200 | 0 | 0 | 0 | 0 | 0 | 0 | 0 | 0 | 0 | 0 | 0 | 0 | 0 | 0 | 0 | 1 | 73650200 | 73650200 | 0 | 0 | 0 | 0 | 0% | 0 | 0%
2085 | INVERSOR/CARGADOR BIDIRECCIONAL 68KW | M | Und | 6 | 40950000 | 245700000 | 6 | 40950000 | 245700000 | 0 | 0 | 0 | 0 | 0 | 0 | 0 | 0 | 0 | 0 | 0 | 0 | 0 | 0 | 0 | 6 | 40950000 | 245700000 | 0 | 0 | 0 | 0 | 0% | 0 | 0%
2086 | BATERIA DE LITIO 185 KWHR - 48VDC | M | Und | 10 | 119197000 | 1191970000 | 10 | 119197000 | 1191970000 | 0 | 0 | 0 | 0 | 0 | 0 | 0 | 0 | 0 | 0 | 0 | 0 | 0 | 0 | 0 | 10 | 119197000 | 1191970000 | 0 | 0 | 0 | 0 | 0% | 0 | 0%
2090 | TABLERO AC SOLAR ONGRID | M | Und | 1 | 8663200 | 8663200 | 1 | 8663200 | 8663200 | 0 | 0 | 0 | 0 | 0 | 0 | 0 | 0 | 0 | 0 | 0 | 0 | 0 | 0 | 0 | 1 | 8663200 | 8663200 | 0 | 0 | 0 | 0 | 0% | 0 | 0%
2091 | TRANSFORMADOR SECO DE ACOPLE SISTEMA SOLAR 90KVA (440/220V) | M | Und | 1 | 64432550 | 64432550 | 1 | 64432550 | 64432550 | 0 | 0 | 0 | 0 | 0 | 0 | 0 | 0 | 0 | 0 | 0 | 0 | 0 | 0 | 0 | 1 | 64432550 | 64432550 | 0 | 0 | 0 | 0 | 0% | 0 | 0%
2095 | TABLERO DC SOLAR OFF GRID | M | Und | 1 | 64974000 | 64974000 | 1 | 64974000 | 64974000 | 0 | 0 | 0 | 0 | 0 | 0 | 0 | 0 | 0 | 0 | 0 | 0 | 0 | 0 | 0 | 1 | 64974000 | 64974000 | 0 | 0 | 0 | 0 | 0% | 0 | 0%
2096 | TABLERO AC SOLAR OFF GRID | M | Und | 1 | 39000000 | 39000000 | 1 | 39000000 | 39000000 | 0 | 0 | 0 | 0 | 0 | 0 | 0 | 0 | 0 | 0 | 0 | 0 | 0 | 0 | 0 | 1 | 39000000 | 39000000 | 0 | 0 | 0 | 0 | 0% | 0 | 0%
2103 | RANURADURA | M | Día | 39.76 | 169680 | 6746476.8 | 39.76 | 169680 | 6746476.8 | 0 | 0 | 0 | 0 | 0 | 0 | 0 | 0 | 0 | 0 | 0 | 0 | 0 | 0 | 0 | 39.76 | 169680 | 6746476.8 | 0 | 0 | 0 | 0 | 0% | 0 | 0%
2105 | ROSCADORA | M | Día | 133.89 | 80768 | 10814027.52 | 133.89 | 80768 | 10814027.52 | 0 | 0 | 0 | 0 | 0 | 0 | 0 | 0 | 0 | 0 | 0 | 0 | 0 | 0 | 0 | 133.89 | 80768 | 10814027.52 | 0 | 0 | 0 | 0 | 0% | 0 | 0%
2108 | CONEXIÓN DE BOMBEROS (2 VÍAS) 4" X 2,1/2" X 2,1/2" - INCLUYE VÁLVULA CHEQUE | M | Und | 1 | 1528111 | 1528111 | 1 | 1528111 | 1528111 | 0 | 0 | 0 | 0 | 0 | 0 | 0 | 0 | 0 | 0 | 0 | 0 | 0 | 0 | 0 | 1 | 1528111 | 1528111 | 0 | 0 | 0 | 0 | 0% | 0 | 0%
2110 | ESTACION CONTROL ROCIADORES | M | Und | 2 | 2980327 | 5960654 | 2 | 2980327 | 5960654 | 0 | 0 | 0 | 0 | 0 | 0 | 0 | 0 | 0 | 0 | 0 | 0 | 0 | 0 | 0 | 2 | 2980327 | 5960654 | 0 | 0 | 0 | 0 | 0% | 0 | 0%
2125 | SUMINISTRO E INSTALACIÒN ESPIRODUCTO 6" | M | Und | 22.5 | 1320807 | 29718157.5 | 22.5 | 1320807 | 29718157.5 | 0 | 0 | 0 | 0 | 0 | 0 | 0 | 0 | 0 | 0 | 0 | 0 | 0 | 0 | 0 | 22.5 | 1320807 | 29718157.5 | 0 | 0 | 0 | 0 | 0% | 0 | 0%
2162 | TACO METALICO EXTENSION DE 2,OM A 3,30MT | M | Día | 109827.46 | 156 | 17133083.58 | 109827.46 | 156 | 17133083.58 | 0 | 0 | 0 | 0 | 0 | 0 | 0 | 0 | 0 | 0 | 0 | 0 | 0 | 0 | 0 | 109827.46 | 156 | 17133083.58 | 0 | 0 | 0 | 0 | 0% | 0 | 0%
2165 | ACABADO PROTECCION SALINIDAD | M | M2 | 1600 | 39592 | 63347200 | 1600 | 39592 | 63347200 | 0 | 0 | 0 | 0 | 0 | 0 | 0 | 0 | 0 | 0 | 0 | 0 | 0 | 0 | 0 | 1600 | 39592 | 63347200 | 0 | 0 | 0 | 0 | 0% | 0 | 0%
2189 | CABLE XLPE 15kV #2 AWG | M | Ml | 810 | 151606 | 122800860 | 810 | 151606 | 122800860 | 0 | 0 | 0 | 0 | 0 | 0 | 0 | 0 | 0 | 0 | 0 | 0 | 0 | 0 | 0 | 810 | 151606 | 122800860 | 0 | 0 | 0 | 0 | 0% | 0 | 0%
2190 | Cable THHN # 4/0 AWG | M | Ml | 220 | 164601 | 36212220 | 220 | 164601 | 36212220 | 0 | 0 | 0 | 0 | 0 | 0 | 0 | 0 | 0 | 0 | 0 | 0 | 0 | 0 | 0 | 220 | 164601 | 36212220 | 0 | 0 | 0 | 0 | 0% | 0 | 0%
2191 | Cable THHN # 2/0 AWG | M | Ml | 270 | 127400 | 34398000 | 270 | 127400 | 34398000 | 0 | 0 | 0 | 0 | 0 | 0 | 0 | 0 | 0 | 0 | 0 | 0 | 0 | 0 | 0 | 270 | 127400 | 34398000 | 0 | 0 | 0 | 0 | 0% | 0 | 0%
2192 | Terminales de ojo #2/0 de AC | M | Und | 104 | 19370 | 2014480 | 104 | 19370 | 2014480 | 0 | 0 | 0 | 0 | 0 | 0 | 0 | 0 | 0 | 0 | 0 | 0 | 0 | 0 | 0 | 104 | 19370 | 2014480 | 0 | 0 | 0 | 0 | 0% | 0 | 0%
2193 | Terminales de ojo #4/0 de AC | M | Und | 440 | 30550 | 13442000 | 440 | 30550 | 13442000 | 0 | 0 | 0 | 0 | 0 | 0 | 0 | 0 | 0 | 0 | 0 | 0 | 0 | 0 | 0 | 440 | 30550 | 13442000 | 0 | 0 | 0 | 0 | 0% | 0 | 0%
2194 | Tablero principal de protecciones 220v con transferencia P,E | M | Und | 1 | 173264000 | 173264000 | 1 | 173264000 | 173264000 | 0 | 0 | 0 | 0 | 0 | 0 | 0 | 0 | 0 | 0 | 0 | 0 | 0 | 0 | 0 | 1 | 173264000 | 173264000 | 0 | 0 | 0 | 0 | 0% | 0 | 0%
2195 | Terminales de ojo #2 de AC(2) | M | Und | 20 | 13650 | 273000 | 20 | 13650 | 273000 | 0 | 0 | 0 | 0 | 0 | 0 | 0 | 0 | 0 | 0 | 0 | 0 | 0 | 0 | 0 | 20 | 13650 | 273000 | 0 | 0 | 0 | 0 | 0% | 0 | 0%
2196 | Cable THHN # 3/0 AWG | M | Ml | 210 | 131031 | 27516510 | 210 | 131031 | 27516510 | 0 | 0 | 0 | 0 | 0 | 0 | 0 | 0 | 0 | 0 | 0 | 0 | 0 | 0 | 0 | 210 | 131031 | 27516510 | 0 | 0 | 0 | 0 | 0% | 0 | 0%
2197 | Terminales de ojo #3/0 de AC | M | Und | 18 | 27300 | 491400 | 18 | 27300 | 491400 | 0 | 0 | 0 | 0 | 0 | 0 | 0 | 0 | 0 | 0 | 0 | 0 | 0 | 0 | 0 | 18 | 27300 | 491400 | 0 | 0 | 0 | 0 | 0% | 0 | 0%
2198 | Malla de tierra principal trafo 6x6 | M | Und | 1 | 63692200 | 63692200 | 1 | 63692200 | 63692200 | 0 | 0 | 0 | 0 | 0 | 0 | 0 | 0 | 0 | 0 | 0 | 0 | 0 | 0 | 0 | 1 | 63692200 | 63692200 | 0 | 0 | 0 | 0 | 0% | 0 | 0%
2199 | ILUMINACION LED 120000 LM / 800W - TORRES EXTERIORES | M | Und | 68 | 2535000 | 172380000 | 68 | 2535000 | 172380000 | 0 | 0 | 0 | 0 | 0 | 0 | 0 | 0 | 0 | 0 | 0 | 0 | 0 | 0 | 0 | 68 | 2535000 | 172380000 | 0 | 0 | 0 | 0 | 0% | 0 | 0%
2201 | Herramienta de medición luxómetro | M | Día | 8.16 | 49833 | 406637.28 | 8.16 | 49833 | 406637.28 | 0 | 0 | 0 | 0 | 0 | 0 | 0 | 0 | 0 | 0 | 0 | 0 | 0 | 0 | 0 | 8.16 | 49833 | 406637.28 | 0 | 0 | 0 | 0 | 0% | 0 | 0%
2202 | Cable encauchetado 3 x #12 THHN | M | Ml | 1700 | 24570 | 41769000 | 1700 | 24570 | 41769000 | 0 | 0 | 0 | 0 | 0 | 0 | 0 | 0 | 0 | 0 | 0 | 0 | 0 | 0 | 0 | 1700 | 24570 | 41769000 | 0 | 0 | 0 | 0 | 0% | 0 | 0%
2203 | Cable THHN # 2 AWG | M | Ml | 3651 | 63700 | 232568700 | 3651 | 63700 | 232568700 | 0 | 0 | 0 | 0 | 0 | 0 | 0 | 0 | 0 | 0 | 0 | 0 | 0 | 0 | 0 | 3651 | 63700 | 232568700 | 0 | 0 | 0 | 0 | 0% | 0 | 0%
2204 | Cable THHN # 4 AWG | M | Ml | 1555 | 40040 | 62262200 | 1555 | 40040 | 62262200 | 0 | 0 | 0 | 0 | 0 | 0 | 0 | 0 | 0 | 0 | 0 | 0 | 0 | 0 | 0 | 1555 | 40040 | 62262200 | 0 | 0 | 0 | 0 | 0% | 0 | 0%
2206 | Cable THHN # 6 AWG | M | Ml | 934.8 | 27300 | 25520040 | 934.8 | 27300 | 25520040 | 0 | 0 | 0 | 0 | 0 | 0 | 0 | 0 | 0 | 0 | 0 | 0 | 0 | 0 | 0 | 934.8 | 27300 | 25520040 | 0 | 0 | 0 | 0 | 0% | 0 | 0%
2207 | Cable THHN # 8 AWG | M | Ml | 3434.6 | 15470 | 53133262 | 3434.6 | 15470 | 53133262 | 0 | 0 | 0 | 0 | 0 | 0 | 0 | 0 | 0 | 0 | 0 | 0 | 0 | 0 | 0 | 3434.6 | 15470 | 53133262 | 0 | 0 | 0 | 0 | 0% | 0 | 0%
2208 | Tuberia de 1" | M | Ml | 1300 | 32760 | 42587999.87 | 1300 | 32760 | 42587999.87 | 0 | 0 | 0 | 0 | 0 | 0 | 0 | 0 | 0 | 0 | 0 | 0 | 0 | 0 | 0 | 1300 | 32760 | 42587999.87 | 0 | 0 | 0 | 0 | 0% | 0 | 0%
2209 | Tuberia de 1 1/2" | M | Ml | 48 | 50960 | 2446080 | 48 | 50960 | 2446080 | 0 | 0 | 0 | 0 | 0 | 0 | 0 | 0 | 0 | 0 | 0 | 0 | 0 | 0 | 0 | 48 | 50960 | 2446080 | 0 | 0 | 0 | 0 | 0% | 0 | 0%
2210 | Cable THHN # 10 AWG | M | Und | 9412.7 | 10556 | 99360461.16 | 9412.7 | 10556 | 99360461.16 | 0 | 0 | 0 | 0 | 0 | 0 | 0 | 0 | 0 | 0 | 0 | 0 | 0 | 0 | 0 | 9412.7 | 10556 | 99360461.16 | 0 | 0 | 0 | 0 | 0% | 0 | 0%
2211 | Tuberia de 3/4 | M | Ml | 4987.48 | 18200 | 90772136 | 4987.48 | 18200 | 90772136 | 0 | 0 | 0 | 0 | 0 | 0 | 0 | 0 | 0 | 0 | 0 | 0 | 0 | 0 | 0 | 4987.48 | 18200 | 90772136 | 0 | 0 | 0 | 0 | 0% | 0 | 0%
2212 | Cable THHN # 12 AWG | M | Ml | 4959.24 | 8190 | 40616175.6 | 4959.24 | 8190 | 40616175.6 | 0 | 0 | 0 | 0 | 0 | 0 | 0 | 0 | 0 | 0 | 0 | 0 | 0 | 0 | 0 | 4959.24 | 8190 | 40616175.6 | 0 | 0 | 0 | 0 | 0% | 0 | 0%
2213 | Interruptores sencillos | M | Und | 110 | 23391 | 2573010 | 110 | 23391 | 2573010 | 0 | 0 | 0 | 0 | 0 | 0 | 0 | 0 | 0 | 0 | 0 | 0 | 0 | 0 | 0 | 110 | 23391 | 2573010 | 0 | 0 | 0 | 0 | 0% | 0 | 0%
2214 | PANEL SOLAR FOTOVOLTAICO | M | W | 72900 | 3185 | 232186500 | 72900 | 3185 | 232186500 | 0 | 0 | 0 | 0 | 0 | 0 | 0 | 0 | 0 | 0 | 0 | 0 | 0 | 0 | 0 | 72900 | 3185 | 232186500 | 0 | 0 | 0 | 0 | 0% | 0 | 0%
2217 | Cable solar #12 | M | Ml | 1140 | 15340 | 17487600 | 1140 | 15340 | 17487600 | 0 | 0 | 0 | 0 | 0 | 0 | 0 | 0 | 0 | 0 | 0 | 0 | 0 | 0 | 0 | 1140 | 15340 | 17487600 | 0 | 0 | 0 | 0 | 0% | 0 | 0%
2218 | Fusible de linea con conector MC4 - 20A - 1500 VDC | M | Und | 20 | 182000 | 3639999.97 | 20 | 182000 | 3639999.97 | 0 | 0 | 0 | 0 | 0 | 0 | 0 | 0 | 0 | 0 | 0 | 0 | 0 | 0 | 0 | 20 | 182000 | 3639999.97 | 0 | 0 | 0 | 0 | 0% | 0 | 0%
2219 | Cable THHN # 1/0 AWG | M | Ml | 168 | 91000 | 15288000 | 168 | 91000 | 15288000 | 0 | 0 | 0 | 0 | 0 | 0 | 0 | 0 | 0 | 0 | 0 | 0 | 0 | 0 | 0 | 168 | 91000 | 15288000 | 0 | 0 | 0 | 0 | 0% | 0 | 0%
2220 | Terminales de ojo #1/0 de AC | M | Und | 6 | 14560 | 87360 | 6 | 14560 | 87360 | 0 | 0 | 0 | 0 | 0 | 0 | 0 | 0 | 0 | 0 | 0 | 0 | 0 | 0 | 0 | 6 | 14560 | 87360 | 0 | 0 | 0 | 0 | 0% | 0 | 0%
2221 | Tuberia de 2" | M | Ml | 10 | 85540 | 855400 | 10 | 85540 | 855400 | 0 | 0 | 0 | 0 | 0 | 0 | 0 | 0 | 0 | 0 | 0 | 0 | 0 | 0 | 0 | 10 | 85540 | 855400 | 0 | 0 | 0 | 0 | 0% | 0 | 0%
2222 | Terminales de ojo #6 de AC | M | Und | 36 | 11700 | 421200 | 36 | 11700 | 421200 | 0 | 0 | 0 | 0 | 0 | 0 | 0 | 0 | 0 | 0 | 0 | 0 | 0 | 0 | 0 | 36 | 11700 | 421200 | 0 | 0 | 0 | 0 | 0% | 0 | 0%
2226 | Programación de panel, | O | Glb | 1 | 11488703 | 11488703 | 1 | 11488703 | 11488703 | 0 | 0 | 0 | 0 | 0 | 0 | 0 | 0 | 0 | 0 | 0 | 0 | 0 | 0 | 0 | 1 | 11488703 | 11488703 | 0 | 0 | 0 | 0 | 0% | 0 | 0%
Totales |  |  |  | 24129118535.24 |  |  | 24129118535.24 |  |  | 0 |  |  | 0 |  |  | 0 |  |  | 0 |  |  | 24129118535.24 |  |  | 0 |  |  |  | 0% | 0 | 0%
TOTAL PROYECTO | [5 empty] | 24129118535.24 |  |  | 24129118535.24 | [5 empty] | 0 |  |  | 0 |  |  | 0 |  |  | 0 |  |  | 24129118535.24 |  |  | 0 |  | 0% | 0 | 0%

## SALIDA SINCO INTERNO
CONSORCIO SOLAR BIGHT 2021
Proyecto: ESTADIO DE SOFTBALL - SAN ANDRES | [17 empty] | Fecha de Impresión: 22/03/2023
Informe control insumos por categorías | [17 empty] | Fecha de Corte:22/03/2023
Código | Descripción | Tipo | UM | Presupuestado |  |  | Proyectado |  |  | Ejecutado |  |  | Contratado |  |  | Comprado |  |  | Asegurado |  |  | Consumido |  |  | Por Consumir |  |  | Invertido |  |  | Diferencias
|  |  |  | Cantidad | VrUnit | Total | Cantidad | VrUnit | Total | Cantidad | VrUnit | Vr Parcial | Cantidad | VrUnit | Total | Cantidad | VrUnit | Total | Cantidad | VrUnit | Total | Cantidad | VrUnit | Total | Cantidad | VrUnit | Total | Cantidad | VrUnit | Total | Cant | % | Valor | %
1 | CEMENTO Y MINERALES |  |  | 795747919.39 |  |  | 795747919.39 |  |  | 0 |  |  | 0 |  |  | 0 |  |  | 0 |  |  | 0 |  |  | 795747919.39 |  |  | 0 |  |  | 0% |  | 0 | 0%
1003 | ACONDICIONADOR | M | Und | 0.24 | 58936 | 14144.64 | 0.24 | 58936 | 14144.64 | 0 | 0 | 0 | 0 | 0 | 0 | 0 | 0 | 0 | 0 | 0 | 0 | 0 | 0 | 0 | 0.24 | 58936 | 14144.64 | 0 | 0 | 0 | 0 | 0% | 0 | 0%
104 | CEMENTO BLANCO | M | Kg | 1143.4 | 1278 | 1461265.2 | 1143.4 | 1278 | 1461265.2 | 0 | 0 | 0 | 0 | 0 | 0 | 0 | 0 | 0 | 0 | 0 | 0 | 0 | 0 | 0 | 1143.4 | 1278 | 1461265.2 | 0 | 0 | 0 | 0 | 0% | 0 | 0%
1057 | CEMENTO BLANCO SACO | M | BTO | 17.96 | 50897 | 914110.12 | 17.96 | 50897 | 914110.12 | 0 | 0 | 0 | 0 | 0 | 0 | 0 | 0 | 0 | 0 | 0 | 0 | 0 | 0 | 0 | 17.96 | 50897 | 914110.12 | 0 | 0 | 0 | 0 | 0% | 0 | 0%
1058 | CEMENTO GRIS | M | Kg | 745267.45 | 988 | 736324239.74 | 745267.45 | 988 | 736324239.74 | 0 | 0 | 0 | 0 | 0 | 0 | 0 | 0 | 0 | 0 | 0 | 0 | 0 | 0 | 0 | 745267.45 | 988 | 736324239.74 | 0 | 0 | 0 | 0 | 0% | 0 | 0%
109 | CAL HIDRATADA | M | Kg | 236.02 | 2549 | 601627.42 | 236.02 | 2549 | 601627.42 | 0 | 0 | 0 | 0 | 0 | 0 | 0 | 0 | 0 | 0 | 0 | 0 | 0 | 0 | 0 | 236.02 | 2549 | 601627.42 | 0 | 0 | 0 | 0 | 0% | 0 | 0%
1130 | ESTUCO PLASTICO PASTA | M | Kg | 6069.49 | 8220 | 49891166.29 | 6069.49 | 8220 | 49891166.29 | 0 | 0 | 0 | 0 | 0 | 0 | 0 | 0 | 0 | 0 | 0 | 0 | 0 | 0 | 0 | 6069.49 | 8220 | 49891166.29 | 0 | 0 | 0 | 0 | 0% | 0 | 0%
1392 | TRAGANTE TCI 4 ALUMINIO | M | Und | 4 | 310641 | 1242564 | 4 | 310641 | 1242564 | 0 | 0 | 0 | 0 | 0 | 0 | 0 | 0 | 0 | 0 | 0 | 0 | 0 | 0 | 0 | 4 | 310641 | 1242564 | 0 | 0 | 0 | 0 | 0% | 0 | 0%
1393 | TUBERIA 1 S 40 | M | Ml | 126 | 38634 | 4867884 | 126 | 38634 | 4867884 | 0 | 0 | 0 | 0 | 0 | 0 | 0 | 0 | 0 | 0 | 0 | 0 | 0 | 0 | 0 | 126 | 38634 | 4867884 | 0 | 0 | 0 | 0 | 0% | 0 | 0%
465 | MINERAL ROJO | M | Kg | 29.56 | 14577 | 430917.99 | 29.56 | 14577 | 430917.99 | 0 | 0 | 0 | 0 | 0 | 0 | 0 | 0 | 0 | 0 | 0 | 0 | 0 | 0 | 0 | 29.56 | 14577 | 430917.99 | 0 | 0 | 0 | 0 | 0% | 0 | 0%
2 | MATERIALES PETREOS |  |  | 3531404962.13 |  |  | 3531404962.13 |  |  | 0 |  |  | 0 |  |  | 0 |  |  | 0 |  |  | 0 |  |  | 3531404962.13 |  |  | 0 |  |  | 0% |  | 0 | 0%
1019 | ARENA CUARZO 0,40-0,50MM | M | Kg | 12414 | 3088 | 38334432 | 12414 | 3088 | 38334432 | 0 | 0 | 0 | 0 | 0 | 0 | 0 | 0 | 0 | 0 | 0 | 0 | 0 | 0 | 0 | 12414 | 3088 | 38334432 | 0 | 0 | 0 | 0 | 0% | 0 | 0%
114 | ARENA FINA | M | M3 | 29.76 | 531999.64 | 15834756.56 | 29.76 | 531999.64 | 15834756.56 | 0 | 0 | 0 | 0 | 0 | 0 | 0 | 0 | 0 | 0 | 0 | 0 | 0 | 0 | 0 | 29.76 | 531999.64 | 15834756.56 | 0 | 0 | 0 | 0 | 0% | 0 | 0%
1142 | GRAVA TRITURADA ,3/4 | M | M3 | 2233.75 | 586500.03 | 1310094326.29 | 2233.75 | 586500.03 | 1310094326.29 | 0 | 0 | 0 | 0 | 0 | 0 | 0 | 0 | 0 | 0 | 0 | 0 | 0 | 0 | 0 | 2233.75 | 586500.03 | 1310094326.29 | 0 | 0 | 0 | 0 | 0% | 0 | 0%
1187 | MATERIAL DE RELLENO | M | M3 | 2402.86 | 598392 | 1437849209.16 | 2402.86 | 598392 | 1437849209.16 | 0 | 0 | 0 | 0 | 0 | 0 | 0 | 0 | 0 | 0 | 0 | 0 | 0 | 0 | 0 | 2402.86 | 598392 | 1437849209.16 | 0 | 0 | 0 | 0 | 0% | 0 | 0%
1256 | RELLENO FINO INTERIOR | M | Kg | 6106.71 | 1353 | 8262382.01 | 6106.71 | 1353 | 8262382.01 | 0 | 0 | 0 | 0 | 0 | 0 | 0 | 0 | 0 | 0 | 0 | 0 | 0 | 0 | 0 | 6106.71 | 1353 | 8262382.01 | 0 | 0 | 0 | 0 | 0% | 0 | 0%
1257 | RELLENO GRUESO INTERIOR | M | Kg | 3664.03 | 1443 | 5287191.68 | 3664.03 | 1443 | 5287191.68 | 0 | 0 | 0 | 0 | 0 | 0 | 0 | 0 | 0 | 0 | 0 | 0 | 0 | 0 | 0 | 3664.03 | 1443 | 5287191.68 | 0 | 0 | 0 | 0 | 0% | 0 | 0%
740 | ARENA GRUESA - | M | M3 | 1209.88 | 532000.04 | 643658813.71 | 1209.88 | 532000.04 | 643658813.71 | 0 | 0 | 0 | 0 | 0 | 0 | 0 | 0 | 0 | 0 | 0 | 0 | 0 | 0 | 0 | 1209.88 | 532000.04 | 643658813.71 | 0 | 0 | 0 | 0 | 0% | 0 | 0%
748 | ARENA MEDIANA | M | M3 | 135.5 | 531999.84 | 72083850.72 | 135.5 | 531999.84 | 72083850.72 | 0 | 0 | 0 | 0 | 0 | 0 | 0 | 0 | 0 | 0 | 0 | 0 | 0 | 0 | 0 | 135.5 | 531999.84 | 72083850.72 | 0 | 0 | 0 | 0 | 0% | 0 | 0%
3 | ACEROS |  |  | 470218237.11 |  |  | 470218237.11 |  |  | 0 |  |  | 0 |  |  | 0 |  |  | 0 |  |  | 0 |  |  | 470218237.11 |  |  | 0 |  |  | 0% |  | 0 | 0%
1012 | ALAMBRE NEGRO # 18 | M | Kg | 974.96 | 9533 | 9294289.87 | 974.96 | 9533 | 9294289.87 | 0 | 0 | 0 | 0 | 0 | 0 | 0 | 0 | 0 | 0 | 0 | 0 | 0 | 0 | 0 | 974.96 | 9533 | 9294289.87 | 0 | 0 | 0 | 0 | 0% | 0 | 0%
1176 | MALLA ELECTROSOLDADA M-084 | M | Kg | 1.44 | 5851 | 8431.29 | 1.44 | 5851 | 8431.29 | 0 | 0 | 0 | 0 | 0 | 0 | 0 | 0 | 0 | 0 | 0 | 0 | 0 | 0 | 0 | 1.44 | 5851 | 8431.29 | 0 | 0 | 0 | 0 | 0% | 0 | 0%
1238 | PUNTILLA ,3/4 CC | M | Lb | 2.9 | 9050 | 26289.35 | 2.9 | 9050 | 26289.35 | 0 | 0 | 0 | 0 | 0 | 0 | 0 | 0 | 0 | 0 | 0 | 0 | 0 | 0 | 0 | 2.9 | 9050 | 26289.35 | 0 | 0 | 0 | 0 | 0% | 0 | 0%
1239 | PUNTILLA 2,1/2 CC | M | Lb | 3.6 | 9050 | 32580 | 3.6 | 9050 | 32580 | 0 | 0 | 0 | 0 | 0 | 0 | 0 | 0 | 0 | 0 | 0 | 0 | 0 | 0 | 0 | 3.6 | 9050 | 32580 | 0 | 0 | 0 | 0 | 0% | 0 | 0%
1240 | PUNTILLA 4 CC | M | Lb | 6 | 9050 | 54300 | 6 | 9050 | 54300 | 0 | 0 | 0 | 0 | 0 | 0 | 0 | 0 | 0 | 0 | 0 | 0 | 0 | 0 | 0 | 6 | 9050 | 54300 | 0 | 0 | 0 | 0 | 0% | 0 | 0%
2187 | ANCLAJE HIERRO 5/8"-PERF, 3/4" 10-15C | M | Und | 8 | 26265 | 210120 | 8 | 26265 | 210120 | 0 | 0 | 0 | 0 | 0 | 0 | 0 | 0 | 0 | 0 | 0 | 0 | 0 | 0 | 0 | 8 | 26265 | 210120 | 0 | 0 | 0 | 0 | 0% | 0 | 0%
673 | PUNTILLA 1,1/2" | M | Lb | 19.49 | 9050 | 176370.93 | 19.49 | 9050 | 176370.93 | 0 | 0 | 0 | 0 | 0 | 0 | 0 | 0 | 0 | 0 | 0 | 0 | 0 | 0 | 0 | 19.49 | 9050 | 176370.93 | 0 | 0 | 0 | 0 | 0% | 0 | 0%
679 | ALAMBRE GALVANIZADO | M | Kg | 142 | 11828 | 1679576 | 142 | 11828 | 1679576 | 0 | 0 | 0 | 0 | 0 | 0 | 0 | 0 | 0 | 0 | 0 | 0 | 0 | 0 | 0 | 142 | 11828 | 1679576 | 0 | 0 | 0 | 0 | 0% | 0 | 0%
724 | HIERRO de 60000 PSI 420 MPA | M | Kg | 72127.03 | 6343.62 | 457546444.54 | 72127.03 | 6343.62 | 457546444.54 | 0 | 0 | 0 | 0 | 0 | 0 | 0 | 0 | 0 | 0 | 0 | 0 | 0 | 0 | 0 | 72127.03 | 6343.62 | 457546444.54 | 0 | 0 | 0 | 0 | 0% | 0 | 0%
745 | HIERRO ,3/8" 37,000 [CH] | M | Kg | 116.87 | 10181 | 1189835.14 | 116.87 | 10181 | 1189835.14 | 0 | 0 | 0 | 0 | 0 | 0 | 0 | 0 | 0 | 0 | 0 | 0 | 0 | 0 | 0 | 116.87 | 10181 | 1189835.14 | 0 | 0 | 0 | 0 | 0% | 0 | 0%
4 | PUNTILLAS |  |  | 13041.05 |  |  | 13041.05 |  |  | 0 |  |  | 0 |  |  | 0 |  |  | 0 |  |  | 0 |  |  | 13041.05 |  |  | 0 |  |  | 0% |  | 0 | 0%
717 | PUNTILLA 1,1/2 CC | M | Lb | 1.44 | 9050 | 13041.05 | 1.44 | 9050 | 13041.05 | 0 | 0 | 0 | 0 | 0 | 0 | 0 | 0 | 0 | 0 | 0 | 0 | 0 | 0 | 0 | 1.44 | 9050 | 13041.05 | 0 | 0 | 0 | 0 | 0% | 0 | 0%
8 | TUBERIA METALICA |  |  | 895905 |  |  | 895905 |  |  | 0 |  |  | 0 |  |  | 0 |  |  | 0 |  |  | 0 |  |  | 895905 |  |  | 0 |  |  | 0% |  | 0 | 0%
2113 | SOPORTE TIPO TECNA | M | M3 | 22.5 | 39818 | 895905 | 22.5 | 39818 | 895905 | 0 | 0 | 0 | 0 | 0 | 0 | 0 | 0 | 0 | 0 | 0 | 0 | 0 | 0 | 0 | 22.5 | 39818 | 895905 | 0 | 0 | 0 | 0 | 0% | 0 | 0%
12 | ADOQUINES BLOQUES Y LADRILLOS |  |  | 636847213.27 |  |  | 636847213.27 |  |  | 0 |  |  | 0 |  |  | 0 |  |  | 0 |  |  | 0 |  |  | 636847213.27 |  |  | 0 |  |  | 0% |  | 0 | 0%
1010 | ADOQ,CONCR,PEATO,GUITARRA | M | M2 | 3997.6 | 153500 | 613631600 | 3997.6 | 153500 | 613631600 | 0 | 0 | 0 | 0 | 0 | 0 | 0 | 0 | 0 | 0 | 0 | 0 | 0 | 0 | 0 | 3997.6 | 153500 | 613631600 | 0 | 0 | 0 | 0 | 0% | 0 | 0%
1028 | BLOQUE CONCRETO M 12X19X19 | M | Und | 436.56 | 3959 | 1728341.04 | 436.56 | 3959 | 1728341.04 | 0 | 0 | 0 | 0 | 0 | 0 | 0 | 0 | 0 | 0 | 0 | 0 | 0 | 0 | 0 | 436.56 | 3959 | 1728341.04 | 0 | 0 | 0 | 0 | 0% | 0 | 0%
1029 | BLOQUE CONCRETO N 12X19X39 | M | Und | 2182.8 | 3959 | 8641705.2 | 2182.8 | 3959 | 8641705.2 | 0 | 0 | 0 | 0 | 0 | 0 | 0 | 0 | 0 | 0 | 0 | 0 | 0 | 0 | 0 | 2182.8 | 3959 | 8641705.2 | 0 | 0 | 0 | 0 | 0% | 0 | 0%
1030 | BLOQUE CONCRETO T 12X19X39 | M | Und | 327.42 | 3959 | 1296255.78 | 327.42 | 3959 | 1296255.78 | 0 | 0 | 0 | 0 | 0 | 0 | 0 | 0 | 0 | 0 | 0 | 0 | 0 | 0 | 0 | 327.42 | 3959 | 1296255.78 | 0 | 0 | 0 | 0 | 0% | 0 | 0%
1141 | GRANITO #3 | M | BTO | 41.25 | 5753 | 237311.25 | 41.25 | 5753 | 237311.25 | 0 | 0 | 0 | 0 | 0 | 0 | 0 | 0 | 0 | 0 | 0 | 0 | 0 | 0 | 0 | 41.25 | 5753 | 237311.25 | 0 | 0 | 0 | 0 | 0% | 0 | 0%
1161 | LANA ROCA | M | M2 | 20 | 565600 | 11312000 | 20 | 565600 | 11312000 | 0 | 0 | 0 | 0 | 0 | 0 | 0 | 0 | 0 | 0 | 0 | 0 | 0 | 0 | 0 | 20 | 565600 | 11312000 | 0 | 0 | 0 | 0 | 0% | 0 | 0%
13 | CONCRETOS PREMEZCLADOS |  |  | 3116774.88 |  |  | 3116774.88 |  |  | 0 |  |  | 0 |  |  | 0 |  |  | 0 |  |  | 0 |  |  | 3116774.88 |  |  | 0 |  |  | 0% |  | 0 | 0%
1109 | CONCRETO 3000 PSI | M | M3 | 2.25 | 391056 | 879876 | 2.25 | 391056 | 879876 | 0 | 0 | 0 | 0 | 0 | 0 | 0 | 0 | 0 | 0 | 0 | 0 | 0 | 0 | 0 | 2.25 | 391056 | 879876 | 0 | 0 | 0 | 0 | 0% | 0 | 0%
2107 | CONCRETO 5000 PSI (35 MPA ) | M | M3 | 2.88 | 776701 | 2236898.88 | 2.88 | 776701 | 2236898.88 | 0 | 0 | 0 | 0 | 0 | 0 | 0 | 0 | 0 | 0 | 0 | 0 | 0 | 0 | 0 | 2.88 | 776701 | 2236898.88 | 0 | 0 | 0 | 0 | 0% | 0 | 0%
14 | MADERAS |  |  | 569656668.54 |  |  | 569656668.54 |  |  | 0 |  |  | 0 |  |  | 0 |  |  | 0 |  |  | 0 |  |  | 569656668.54 |  |  | 0 |  |  | 0% |  | 0 | 0%
1072 | CIELO FALSO MADERA PLASTICA | M | M2 | 320 | 361984 | 115834880 | 320 | 361984 | 115834880 | 0 | 0 | 0 | 0 | 0 | 0 | 0 | 0 | 0 | 0 | 0 | 0 | 0 | 0 | 0 | 320 | 361984 | 115834880 | 0 | 0 | 0 | 0 | 0% | 0 | 0%
1113 | CUARTON 2"X4"X3M UNIDAD | M | Und | 1720.23 | 18519 | 31856992.98 | 1720.23 | 18519 | 31856992.98 | 0 | 0 | 0 | 0 | 0 | 0 | 0 | 0 | 0 | 0 | 0 | 0 | 0 | 0 | 0 | 1720.23 | 18519 | 31856992.98 | 0 | 0 | 0 | 0 | 0% | 0 | 0%
1145 | GUADUA [TACO] 2,50-3M | M | Und | 9484.92 | 12545 | 118988321.4 | 9484.92 | 12545 | 118988321.4 | 0 | 0 | 0 | 0 | 0 | 0 | 0 | 0 | 0 | 0 | 0 | 0 | 0 | 0 | 0 | 9484.92 | 12545 | 118988321.4 | 0 | 0 | 0 | 0 | 0% | 0 | 0%
1167 | LISTON 1 X2X300 OTOBO | M | Und | 96.83 | 15732 | 1523329.56 | 96.83 | 15732 | 1523329.56 | 0 | 0 | 0 | 0 | 0 | 0 | 0 | 0 | 0 | 0 | 0 | 0 | 0 | 0 | 0 | 96.83 | 15732 | 1523329.56 | 0 | 0 | 0 | 0 | 0% | 0 | 0%
1168 | LISTON 1 X4X300 OTOBO | M | Und | 9.65 | 31462 | 303756.17 | 9.65 | 31462 | 303756.17 | 0 | 0 | 0 | 0 | 0 | 0 | 0 | 0 | 0 | 0 | 0 | 0 | 0 | 0 | 0 | 9.65 | 31462 | 303756.17 | 0 | 0 | 0 | 0 | 0% | 0 | 0%
1169 | LISTON 2 X2X300 OTOBO | M | Und | 618.99 | 7050 | 4363907.7 | 618.99 | 7050 | 4363907.7 | 0 | 0 | 0 | 0 | 0 | 0 | 0 | 0 | 0 | 0 | 0 | 0 | 0 | 0 | 0 | 618.99 | 7050 | 4363907.7 | 0 | 0 | 0 | 0 | 0% | 0 | 0%
1255 | REJA CERRAMIENTO MADERA PLASTICA | M | M2 | 450 | 248864 | 111988800 | 450 | 248864 | 111988800 | 0 | 0 | 0 | 0 | 0 | 0 | 0 | 0 | 0 | 0 | 0 | 0 | 0 | 0 | 0 | 450 | 248864 | 111988800 | 0 | 0 | 0 | 0 | 0% | 0 | 0%
1342 | TABLA 1X10X300 OTOBO [2C] | M | Und | 111.03 | 16986 | 1885904.62 | 111.03 | 16986 | 1885904.62 | 0 | 0 | 0 | 0 | 0 | 0 | 0 | 0 | 0 | 0 | 0 | 0 | 0 | 0 | 0 | 111.03 | 16986 | 1885904.62 | 0 | 0 | 0 | 0 | 0% | 0 | 0%
1343 | TABLON 2"X10"X3M | M | Und | 274.7 | 24925 | 6846897.5 | 274.7 | 24925 | 6846897.5 | 0 | 0 | 0 | 0 | 0 | 0 | 0 | 0 | 0 | 0 | 0 | 0 | 0 | 0 | 0 | 274.7 | 24925 | 6846897.5 | 0 | 0 | 0 | 0 | 0% | 0 | 0%
1443 | VARETA 2"X2"X3M | M | Und | 839.31 | 3823 | 3208687.47 | 839.31 | 3823 | 3208687.47 | 0 | 0 | 0 | 0 | 0 | 0 | 0 | 0 | 0 | 0 | 0 | 0 | 0 | 0 | 0 | 839.31 | 3823 | 3208687.47 | 0 | 0 | 0 | 0 | 0% | 0 | 0%
1444 | VARILLA ANCLAJE 3/8 X 8' | M | Ml | 493.7 | 11878 | 5864168.6 | 493.7 | 11878 | 5864168.6 | 0 | 0 | 0 | 0 | 0 | 0 | 0 | 0 | 0 | 0 | 0 | 0 | 0 | 0 | 0 | 493.7 | 11878 | 5864168.6 | 0 | 0 | 0 | 0 | 0% | 0 | 0%
2161 | TABLONES DE 3 MTS | M | Día | 719.9 | 3394 | 2443340.6 | 719.9 | 3394 | 2443340.6 | 0 | 0 | 0 | 0 | 0 | 0 | 0 | 0 | 0 | 0 | 0 | 0 | 0 | 0 | 0 | 719.9 | 3394 | 2443340.6 | 0 | 0 | 0 | 0 | 0% | 0 | 0%
473 | TABLA 1X10X300 OTOBO | M | Und | 8031.15 | 15540 | 124803994.85 | 8031.15 | 15540 | 124803994.85 | 0 | 0 | 0 | 0 | 0 | 0 | 0 | 0 | 0 | 0 | 0 | 0 | 0 | 0 | 0 | 8031.15 | 15540 | 124803994.85 | 0 | 0 | 0 | 0 | 0% | 0 | 0%
677 | TACO GUADUA 2,5-3,0M | M | Und | 105 | 12545 | 1317225 | 105 | 12545 | 1317225 | 0 | 0 | 0 | 0 | 0 | 0 | 0 | 0 | 0 | 0 | 0 | 0 | 0 | 0 | 0 | 105 | 12545 | 1317225 | 0 | 0 | 0 | 0 | 0% | 0 | 0%
728 | CUARTON 2"x4"x3M | M | Ml | 7442.34 | 3823 | 28452061.23 | 7442.34 | 3823 | 28452061.23 | 0 | 0 | 0 | 0 | 0 | 0 | 0 | 0 | 0 | 0 | 0 | 0 | 0 | 0 | 0 | 7442.34 | 3823 | 28452061.23 | 0 | 0 | 0 | 0 | 0% | 0 | 0%
738 | TABLA 1x05x300 OTOBO [1C] | M | Und | 25.05 | 9786.98 | 245144.29 | 25.05 | 9786.98 | 245144.29 | 0 | 0 | 0 | 0 | 0 | 0 | 0 | 0 | 0 | 0 | 0 | 0 | 0 | 0 | 0 | 25.05 | 9786.98 | 245144.29 | 0 | 0 | 0 | 0 | 0% | 0 | 0%
739 | VARETA 1"x1"x3M | M | Und | 2388.72 | 4073 | 9729256.56 | 2388.72 | 4073 | 9729256.56 | 0 | 0 | 0 | 0 | 0 | 0 | 0 | 0 | 0 | 0 | 0 | 0 | 0 | 0 | 0 | 2388.72 | 4073 | 9729256.56 | 0 | 0 | 0 | 0 | 0% | 0 | 0%
17 | TUBERIA Y ACCESORIOS PVC PRESION |  |  | 88213138.4 |  |  | 88213138.4 |  |  | 0 |  |  | 0 |  |  | 0 |  |  | 0 |  |  | 0 |  |  | 88213138.4 |  |  | 0 |  |  | 0% |  | 0 | 0%
1052 | CANASTILLA-SIFON-ACOPLE | M | Und | 6 | 37635 | 225810 | 6 | 37635 | 225810 | 0 | 0 | 0 | 0 | 0 | 0 | 0 | 0 | 0 | 0 | 0 | 0 | 0 | 0 | 0 | 6 | 37635 | 225810 | 0 | 0 | 0 | 0 | 0% | 0 | 0%
1137 | FLUXOMETRO PARASANITARIO | M | Und | 57 | 305862 | 17434134 | 57 | 305862 | 17434134 | 0 | 0 | 0 | 0 | 0 | 0 | 0 | 0 | 0 | 0 | 0 | 0 | 0 | 0 | 0 | 57 | 305862 | 17434134 | 0 | 0 | 0 | 0 | 0% | 0 | 0%
1181 | MANÒMETRO 0 - 600 PSI | M | Und | 3 | 161535 | 484605 | 3 | 161535 | 484605 | 0 | 0 | 0 | 0 | 0 | 0 | 0 | 0 | 0 | 0 | 0 | 0 | 0 | 0 | 0 | 3 | 161535 | 484605 | 0 | 0 | 0 | 0 | 0% | 0 | 0%
1254 | REGILLA SOSCO 3 X2" | M | Und | 43 | 10156 | 436708 | 43 | 10156 | 436708 | 0 | 0 | 0 | 0 | 0 | 0 | 0 | 0 | 0 | 0 | 0 | 0 | 0 | 0 | 0 | 43 | 10156 | 436708 | 0 | 0 | 0 | 0 | 0% | 0 | 0%
1432 | VÁLVULA CHEQUE RANURADA 2 1/2" | M | Und | 2 | 419992 | 839984 | 2 | 419992 | 839984 | 0 | 0 | 0 | 0 | 0 | 0 | 0 | 0 | 0 | 0 | 0 | 0 | 0 | 0 | 0 | 2 | 419992 | 839984 | 0 | 0 | 0 | 0 | 0% | 0 | 0%
1435 | VALVULA DE ALIVIO DE PRESIÓN 3/4" | M | Und | 1 | 419992 | 419992 | 1 | 419992 | 419992 | 0 | 0 | 0 | 0 | 0 | 0 | 0 | 0 | 0 | 0 | 0 | 0 | 0 | 0 | 0 | 1 | 419992 | 419992 | 0 | 0 | 0 | 0 | 0% | 0 | 0%
1437 | VÁLVULA DE MARIPOSA (TIPO VM1) 2 1/2" | M | Und | 2 | 446914 | 893828 | 2 | 446914 | 893828 | 0 | 0 | 0 | 0 | 0 | 0 | 0 | 0 | 0 | 0 | 0 | 0 | 0 | 0 | 0 | 2 | 446914 | 893828 | 0 | 0 | 0 | 0 | 0% | 0 | 0%
1448 | WIPE | M | Kg | 174.8 | 7913 | 1383192.4 | 174.8 | 7913 | 1383192.4 | 0 | 0 | 0 | 0 | 0 | 0 | 0 | 0 | 0 | 0 | 0 | 0 | 0 | 0 | 0 | 174.8 | 7913 | 1383192.4 | 0 | 0 | 0 | 0 | 0% | 0 | 0%
2126 | TANQUE DE ALMACENAMIENTO - FIBRA DE VIDRIO DE 50 M3 | M | Und | 1 | 66094885 | 66094885 | 1 | 66094885 | 66094885 | 0 | 0 | 0 | 0 | 0 | 0 | 0 | 0 | 0 | 0 | 0 | 0 | 0 | 0 | 0 | 1 | 66094885 | 66094885 | 0 | 0 | 0 | 0 | 0% | 0 | 0%
20 | TUBERIA Y ACCESORIOS PVC SANITARIA Y VENTILACION |  |  | 2069925 |  |  | 2069925 |  |  | 0 |  |  | 0 |  |  | 0 |  |  | 0 |  |  | 0 |  |  | 2069925 |  |  | 0 |  |  | 0% |  | 0 | 0%
1278 | SIFON LAVAM ACOPLE BOTELLA | M | Und | 55 | 37635 | 2069925 | 55 | 37635 | 2069925 | 0 | 0 | 0 | 0 | 0 | 0 | 0 | 0 | 0 | 0 | 0 | 0 | 0 | 0 | 0 | 55 | 37635 | 2069925 | 0 | 0 | 0 | 0 | 0% | 0 | 0%
23 | TUBERIAS ELECTRICAS |  |  | 60060000 |  |  | 60060000 |  |  | 0 |  |  | 0 |  |  | 0 |  |  | 0 |  |  | 0 |  |  | 60060000 |  |  | 0 |  |  | 0% |  | 0 | 0%
2205 | Tuberia de 4" | M | Ml | 200 | 300300 | 60060000 | 200 | 300300 | 60060000 | 0 | 0 | 0 | 0 | 0 | 0 | 0 | 0 | 0 | 0 | 0 | 0 | 0 | 0 | 0 | 200 | 300300 | 60060000 | 0 | 0 | 0 | 0 | 0% | 0 | 0%
30 | ADITIVOS CONCRETOS Y MORTEROS |  |  | 25402481.7 |  |  | 25402481.7 |  |  | 0 |  |  | 0 |  |  | 0 |  |  | 0 |  |  | 0 |  |  | 25402481.7 |  |  | 0 |  |  | 0% |  | 0 | 0%
1004 | ACRONAL | M | Gal | 0.38 | 37918 | 14219.25 | 0.38 | 37918 | 14219.25 | 0 | 0 | 0 | 0 | 0 | 0 | 0 | 0 | 0 | 0 | 0 | 0 | 0 | 0 | 0 | 0.38 | 37918 | 14219.25 | 0 | 0 | 0 | 0 | 0% | 0 | 0%
1048 | CAL - OXIDO DE CALCIO | M | BTO | 31.6 | 484 | 15294.4 | 31.6 | 484 | 15294.4 | 0 | 0 | 0 | 0 | 0 | 0 | 0 | 0 | 0 | 0 | 0 | 0 | 0 | 0 | 0 | 31.6 | 484 | 15294.4 | 0 | 0 | 0 | 0 | 0% | 0 | 0%
1107 | COLOR MINERAL | M | Kg | 35.49 | 5018 | 178088.82 | 35.49 | 5018 | 178088.82 | 0 | 0 | 0 | 0 | 0 | 0 | 0 | 0 | 0 | 0 | 0 | 0 | 0 | 0 | 0 | 35.49 | 5018 | 178088.82 | 0 | 0 | 0 | 0 | 0% | 0 | 0%
1114 | DESMOLDATOC UNX16 KG, | M | Kg | 668.7 | 12336 | 8249093.07 | 668.7 | 12336 | 8249093.07 | 0 | 0 | 0 | 0 | 0 | 0 | 0 | 0 | 0 | 0 | 0 | 0 | 0 | 0 | 0 | 668.7 | 12336 | 8249093.07 | 0 | 0 | 0 | 0 | 0% | 0 | 0%
1266 | SELLADOR ACRILICO SEMILUST | M | Lt | 52.24 | 57246.95 | 2990712.09 | 52.24 | 57246.95 | 2990712.09 | 0 | 0 | 0 | 0 | 0 | 0 | 0 | 0 | 0 | 0 | 0 | 0 | 0 | 0 | 0 | 52.24 | 57246.95 | 2990712.09 | 0 | 0 | 0 | 0 | 0% | 0 | 0%
1271 | SEPAROL DESFORMALETEANTE | M | Kg | 41.79 | 25030 | 1046098.81 | 41.79 | 25030 | 1046098.81 | 0 | 0 | 0 | 0 | 0 | 0 | 0 | 0 | 0 | 0 | 0 | 0 | 0 | 0 | 0 | 41.79 | 25030 | 1046098.81 | 0 | 0 | 0 | 0 | 0% | 0 | 0%
1274 | SHELACK | M | Und | 0.6 | 73528 | 44116.8 | 0.6 | 73528 | 44116.8 | 0 | 0 | 0 | 0 | 0 | 0 | 0 | 0 | 0 | 0 | 0 | 0 | 0 | 0 | 0 | 0.6 | 73528 | 44116.8 | 0 | 0 | 0 | 0 | 0% | 0 | 0%
1275 | SHELADK CREMA SELLANTE | M | Und | 18.9 | 10746 | 203099.4 | 18.9 | 10746 | 203099.4 | 0 | 0 | 0 | 0 | 0 | 0 | 0 | 0 | 0 | 0 | 0 | 0 | 0 | 0 | 0 | 18.9 | 10746 | 203099.4 | 0 | 0 | 0 | 0 | 0% | 0 | 0%
1283 | SIKAGROUT 200 | M | Kg | 8 | 2808 | 22464 | 8 | 2808 | 22464 | 0 | 0 | 0 | 0 | 0 | 0 | 0 | 0 | 0 | 0 | 0 | 0 | 0 | 0 | 0 | 8 | 2808 | 22464 | 0 | 0 | 0 | 0 | 0% | 0 | 0%
1464 | ADITIVO LIQUIDO IMPERMEABI | M | Kg | 756.98 | 16697 | 12639295.06 | 756.98 | 16697 | 12639295.06 | 0 | 0 | 0 | 0 | 0 | 0 | 0 | 0 | 0 | 0 | 0 | 0 | 0 | 0 | 0 | 756.98 | 16697 | 12639295.06 | 0 | 0 | 0 | 0 | 0% | 0 | 0%
31 | IMPERMEABILIZANTES Y LIMPIADORES |  |  | 14865005.22 |  |  | 14865005.22 |  |  | 0 |  |  | 0 |  |  | 0 |  |  | 0 |  |  | 0 |  |  | 14865005.22 |  |  | 0 |  |  | 0% |  | 0 | 0%
1017 | ANTISOL ROJO | M | Kg | 16.6 | 22104 | 366926.4 | 16.6 | 22104 | 366926.4 | 0 | 0 | 0 | 0 | 0 | 0 | 0 | 0 | 0 | 0 | 0 | 0 | 0 | 0 | 0 | 16.6 | 22104 | 366926.4 | 0 | 0 | 0 | 0 | 0% | 0 | 0%
1463 | IMPERMEABILIZANTE ACRILICO | M | Kg | 1103.19 | 13142 | 14498078.82 | 1103.19 | 13142 | 14498078.82 | 0 | 0 | 0 | 0 | 0 | 0 | 0 | 0 | 0 | 0 | 0 | 0 | 0 | 0 | 0 | 1103.19 | 13142 | 14498078.82 | 0 | 0 | 0 | 0 | 0% | 0 | 0%
32 | SILICONAS SELLANTES Y PROTECTOR |  |  | 2316514.33 |  |  | 2316514.33 |  |  | 0 |  |  | 0 |  |  | 0 |  |  | 0 |  |  | 0 |  |  | 2316514.33 |  |  | 0 |  |  | 0% |  | 0 | 0%
1267 | SELLO JUNTA POLIETILENO 6M | M | Ml | 1389.64 | 1472 | 2045555.75 | 1389.64 | 1472 | 2045555.75 | 0 | 0 | 0 | 0 | 0 | 0 | 0 | 0 | 0 | 0 | 0 | 0 | 0 | 0 | 0 | 1389.64 | 1472 | 2045555.75 | 0 | 0 | 0 | 0 | 0% | 0 | 0%
1285 | SILICONA TRANSPARENTE 781 | M | Und | 4.69 | 35723 | 167415.84 | 4.69 | 35723 | 167415.84 | 0 | 0 | 0 | 0 | 0 | 0 | 0 | 0 | 0 | 0 | 0 | 0 | 0 | 0 | 0 | 4.69 | 35723 | 167415.84 | 0 | 0 | 0 | 0 | 0% | 0 | 0%
716 | SELLADOR ELASTICO POLIURETANO | M | Und | 2.42 | 42772.12 | 103542.74 | 2.42 | 42772.12 | 103542.74 | 0 | 0 | 0 | 0 | 0 | 0 | 0 | 0 | 0 | 0 | 0 | 0 | 0 | 0 | 0 | 2.42 | 42772.12 | 103542.74 | 0 | 0 | 0 | 0 | 0% | 0 | 0%
33 | QUIMICOS Y DISOLVENTES |  |  | 796358 |  |  | 796358 |  |  | 0 |  |  | 0 |  |  | 0 |  |  | 0 |  |  | 0 |  |  | 796358 |  |  | 0 |  |  | 0% |  | 0 | 0%
700 | DISOLVENTE | M | Gal | 2.12 | 53766.25 | 114091.99 | 2.12 | 53766.25 | 114091.99 | 0 | 0 | 0 | 0 | 0 | 0 | 0 | 0 | 0 | 0 | 0 | 0 | 0 | 0 | 0 | 2.12 | 53766.25 | 114091.99 | 0 | 0 | 0 | 0 | 0% | 0 | 0%
701 | ANTICORROSIVO PHCL | M | Gal | 14.28 | 47194 | 673854.81 | 14.28 | 47194 | 673854.81 | 0 | 0 | 0 | 0 | 0 | 0 | 0 | 0 | 0 | 0 | 0 | 0 | 0 | 0 | 0 | 14.28 | 47194 | 673854.81 | 0 | 0 | 0 | 0 | 0% | 0 | 0%
772 | DISOLVENTE TIPO TRAFICO | M | Gal | 0.32 | 26285 | 8411.2 | 0.32 | 26285 | 8411.2 | 0 | 0 | 0 | 0 | 0 | 0 | 0 | 0 | 0 | 0 | 0 | 0 | 0 | 0 | 0 | 0.32 | 26285 | 8411.2 | 0 | 0 | 0 | 0 | 0% | 0 | 0%
34 | PLACAS YESO Y FIBROCEMENTO |  |  | 8186056.77 |  |  | 8186056.77 |  |  | 0 |  |  | 0 |  |  | 0 |  |  | 0 |  |  | 0 |  |  | 8186056.77 |  |  | 0 |  |  | 0% |  | 0 | 0%
1227 | PLACA BOARD 6MM | M | Und | 108.17 | 75677 | 8186056.77 | 108.17 | 75677 | 8186056.77 | 0 | 0 | 0 | 0 | 0 | 0 | 0 | 0 | 0 | 0 | 0 | 0 | 0 | 0 | 0 | 108.17 | 75677 | 8186056.77 | 0 | 0 | 0 | 0 | 0% | 0 | 0%
35 | ESTUCOS Y MASILLAS |  |  | 8829925.86 |  |  | 8829925.86 |  |  | 0 |  |  | 0 |  |  | 0 |  |  | 0 |  |  | 0 |  |  | 8829925.86 |  |  | 0 |  |  | 0% |  | 0 | 0%
1128 | ESTUCO LISTO POLVO | M | Kg | 1275.25 | 1326 | 1690981.5 | 1275.25 | 1326 | 1690981.5 | 0 | 0 | 0 | 0 | 0 | 0 | 0 | 0 | 0 | 0 | 0 | 0 | 0 | 0 | 0 | 1275.25 | 1326 | 1690981.5 | 0 | 0 | 0 | 0 | 0% | 0 | 0%
1131 | ESTUCO PLASTICO POLVO | M | Kg | 3053.36 | 1489 | 4546447.46 | 3053.36 | 1489 | 4546447.46 | 0 | 0 | 0 | 0 | 0 | 0 | 0 | 0 | 0 | 0 | 0 | 0 | 0 | 0 | 0 | 3053.36 | 1489 | 4546447.46 | 0 | 0 | 0 | 0 | 0% | 0 | 0%
1185 | MARMOLINA BLANCA | M | BTO | 27.5 | 15944 | 438460 | 27.5 | 15944 | 438460 | 0 | 0 | 0 | 0 | 0 | 0 | 0 | 0 | 0 | 0 | 0 | 0 | 0 | 0 | 0 | 27.5 | 15944 | 438460 | 0 | 0 | 0 | 0 | 0% | 0 | 0%
1461 | YES0 BLANCO ESTUCADOR | M | BTO | 31.6 | 25449 | 804188.4 | 31.6 | 25449 | 804188.4 | 0 | 0 | 0 | 0 | 0 | 0 | 0 | 0 | 0 | 0 | 0 | 0 | 0 | 0 | 0 | 31.6 | 25449 | 804188.4 | 0 | 0 | 0 | 0 | 0% | 0 | 0%
2185 | MASILLA PLASTICA TEC PANEL | M | CU | 10.5 | 128557 | 1349848.5 | 10.5 | 128557 | 1349848.5 | 0 | 0 | 0 | 0 | 0 | 0 | 0 | 0 | 0 | 0 | 0 | 0 | 0 | 0 | 0 | 10.5 | 128557 | 1349848.5 | 0 | 0 | 0 | 0 | 0% | 0 | 0%
36 | PINTURAS |  |  | 27109610.37 |  |  | 27109610.37 |  |  | 0 |  |  | 0 |  |  | 0 |  |  | 0 |  |  | 0 |  |  | 27109610.37 |  |  | 0 |  |  | 0% |  | 0 | 0%
1016 | ANTICORROSIVO ROJO | M | Gal | 11.76 | 51972.98 | 611145.03 | 11.76 | 51972.98 | 611145.03 | 0 | 0 | 0 | 0 | 0 | 0 | 0 | 0 | 0 | 0 | 0 | 0 | 0 | 0 | 0 | 11.76 | 51972.98 | 611145.03 | 0 | 0 | 0 | 0 | 0% | 0 | 0%
1155 | KORAZA | M | Gal | 31.5 | 109613 | 3452809.5 | 31.5 | 109613 | 3452809.5 | 0 | 0 | 0 | 0 | 0 | 0 | 0 | 0 | 0 | 0 | 0 | 0 | 0 | 0 | 0 | 31.5 | 109613 | 3452809.5 | 0 | 0 | 0 | 0 | 0% | 0 | 0%
1156 | KORAZA PLASTICA | M | Gal | 9.45 | 109613 | 1036237.46 | 9.45 | 109613 | 1036237.46 | 0 | 0 | 0 | 0 | 0 | 0 | 0 | 0 | 0 | 0 | 0 | 0 | 0 | 0 | 0 | 9.45 | 109613 | 1036237.46 | 0 | 0 | 0 | 0 | 0% | 0 | 0%
1446 | VINILO ACRILTEX TIPO 2 | M | Gal | 22.05 | 117532 | 2591580.6 | 22.05 | 117532 | 2591580.6 | 0 | 0 | 0 | 0 | 0 | 0 | 0 | 0 | 0 | 0 | 0 | 0 | 0 | 0 | 0 | 22.05 | 117532 | 2591580.6 | 0 | 0 | 0 | 0 | 0% | 0 | 0%
1447 | VINILO TIPO 1 | M | Gal | 145.15 | 132237.02 | 19194084.18 | 145.15 | 132237.02 | 19194084.18 | 0 | 0 | 0 | 0 | 0 | 0 | 0 | 0 | 0 | 0 | 0 | 0 | 0 | 0 | 0 | 145.15 | 132237.02 | 19194084.18 | 0 | 0 | 0 | 0 | 0% | 0 | 0%
773 | PINTURA DEMARCACION | M | Gal | 1.6 | 139846 | 223753.6 | 1.6 | 139846 | 223753.6 | 0 | 0 | 0 | 0 | 0 | 0 | 0 | 0 | 0 | 0 | 0 | 0 | 0 | 0 | 0 | 1.6 | 139846 | 223753.6 | 0 | 0 | 0 | 0 | 0% | 0 | 0%
37 | TEJAS Y ACCESORIOS |  |  | 2870513.1 |  |  | 2870513.1 |  |  | 0 |  |  | 0 |  |  | 0 |  |  | 0 |  |  | 0 |  |  | 2870513.1 |  |  | 0 |  |  | 0% |  | 0 | 0%
1384 | TEJA GALVANIZ,TRAPEZOIDAL | M | Und | 40.95 | 70098 | 2870513.1 | 40.95 | 70098 | 2870513.1 | 0 | 0 | 0 | 0 | 0 | 0 | 0 | 0 | 0 | 0 | 0 | 0 | 0 | 0 | 0 | 40.95 | 70098 | 2870513.1 | 0 | 0 | 0 | 0 | 0% | 0 | 0%
38 | PISOS Y ENCHAPES |  |  | 276048666.13 |  |  | 276048666.13 |  |  | 0 |  |  | 0 |  |  | 0 |  |  | 0 |  |  | 0 |  |  | 276048666.13 |  |  | 0 |  |  | 0% |  | 0 | 0%
1021 | BALDOSA CEMENTO 25-30CM | M | M2 | 583.78 | 63204 | 36897231.12 | 583.78 | 63204 | 36897231.12 | 0 | 0 | 0 | 0 | 0 | 0 | 0 | 0 | 0 | 0 | 0 | 0 | 0 | 0 | 0 | 583.78 | 63204 | 36897231.12 | 0 | 0 | 0 | 0 | 0% | 0 | 0%
1059 | CERAMICA 20,5 X 20,5 | M | M2 | 28.8 | 26509 | 763459.2 | 28.8 | 26509 | 763459.2 | 0 | 0 | 0 | 0 | 0 | 0 | 0 | 0 | 0 | 0 | 0 | 0 | 0 | 0 | 0 | 28.8 | 26509 | 763459.2 | 0 | 0 | 0 | 0 | 0% | 0 | 0%
1060 | CERAMICA 41,7X41,7 TRAF,4 | M | M2 | 226.75 | 103165 | 23392147.93 | 226.75 | 103165 | 23392147.93 | 0 | 0 | 0 | 0 | 0 | 0 | 0 | 0 | 0 | 0 | 0 | 0 | 0 | 0 | 0 | 226.75 | 103165 | 23392147.93 | 0 | 0 | 0 | 0 | 0% | 0 | 0%
1061 | CERAMICA COLOR GRIS | M | M2 | 379.6 | 92396 | 35073521.6 | 379.6 | 92396 | 35073521.6 | 0 | 0 | 0 | 0 | 0 | 0 | 0 | 0 | 0 | 0 | 0 | 0 | 0 | 0 | 0 | 379.6 | 92396 | 35073521.6 | 0 | 0 | 0 | 0 | 0% | 0 | 0%
1062 | CERAMICA PARA PISO | M | M2 | 504.4 | 121675 | 61372870 | 504.4 | 121675 | 61372870 | 0 | 0 | 0 | 0 | 0 | 0 | 0 | 0 | 0 | 0 | 0 | 0 | 0 | 0 | 0 | 504.4 | 121675 | 61372870 | 0 | 0 | 0 | 0 | 0% | 0 | 0%
1063 | CERAMICA TRAF,3-4 30 X30CM | M | M2 | 226.75 | 103165 | 23392147.93 | 226.75 | 103165 | 23392147.93 | 0 | 0 | 0 | 0 | 0 | 0 | 0 | 0 | 0 | 0 | 0 | 0 | 0 | 0 | 0 | 226.75 | 103165 | 23392147.93 | 0 | 0 | 0 | 0 | 0% | 0 | 0%
1064 | CERAMICA TRAF,3-4 33 X33CM | M | M2 | 226.75 | 103165 | 23392147.93 | 226.75 | 103165 | 23392147.93 | 0 | 0 | 0 | 0 | 0 | 0 | 0 | 0 | 0 | 0 | 0 | 0 | 0 | 0 | 0 | 226.75 | 103165 | 23392147.93 | 0 | 0 | 0 | 0 | 0% | 0 | 0%
1065 | CERAMICA TRAF,4 40 X40CM | M | M2 | 226.75 | 103165 | 23392147.93 | 226.75 | 103165 | 23392147.93 | 0 | 0 | 0 | 0 | 0 | 0 | 0 | 0 | 0 | 0 | 0 | 0 | 0 | 0 | 0 | 226.75 | 103165 | 23392147.93 | 0 | 0 | 0 | 0 | 0% | 0 | 0%
1122 | EMBOQUILLADOR | M | Kg | 309.75 | 7168 | 2220288 | 309.75 | 7168 | 2220288 | 0 | 0 | 0 | 0 | 0 | 0 | 0 | 0 | 0 | 0 | 0 | 0 | 0 | 0 | 0 | 309.75 | 7168 | 2220288 | 0 | 0 | 0 | 0 | 0% | 0 | 0%
1124 | ENDURECEDOR SUPERF, PISOS | M | Kg | 8776.7 | 3414 | 29963646.97 | 8776.7 | 3414 | 29963646.97 | 0 | 0 | 0 | 0 | 0 | 0 | 0 | 0 | 0 | 0 | 0 | 0 | 0 | 0 | 0 | 8776.7 | 3414 | 29963646.97 | 0 | 0 | 0 | 0 | 0% | 0 | 0%
1174 | LOSETA TÁCTIL | M | M2 | 16.48 | 80994 | 1335040.3 | 16.48 | 80994 | 1335040.3 | 0 | 0 | 0 | 0 | 0 | 0 | 0 | 0 | 0 | 0 | 0 | 0 | 0 | 0 | 0 | 16.48 | 80994 | 1335040.3 | 0 | 0 | 0 | 0 | 0% | 0 | 0%
1220 | PEGACOR BLANCO | M | Kg | 2747.88 | 3223 | 8856417.24 | 2747.88 | 3223 | 8856417.24 | 0 | 0 | 0 | 0 | 0 | 0 | 0 | 0 | 0 | 0 | 0 | 0 | 0 | 0 | 0 | 2747.88 | 3223 | 8856417.24 | 0 | 0 | 0 | 0 | 0% | 0 | 0%
1221 | PEGANTE CERAMICA | M | Kg | 3400 | 1764 | 5997600 | 3400 | 1764 | 5997600 | 0 | 0 | 0 | 0 | 0 | 0 | 0 | 0 | 0 | 0 | 0 | 0 | 0 | 0 | 0 | 3400 | 1764 | 5997600 | 0 | 0 | 0 | 0 | 0% | 0 | 0%
40 | GRIFERIAS Y ACCESORIOS |  |  | 22204410 |  |  | 22204410 |  |  | 0 |  |  | 0 |  |  | 0 |  |  | 0 |  |  | 0 |  |  | 22204410 |  |  | 0 |  |  | 0% |  | 0 | 0%
1115 | DISPENSADOR JABON 1,2 LTS | M | Und | 33 | 192304 | 6346032 | 33 | 192304 | 6346032 | 0 | 0 | 0 | 0 | 0 | 0 | 0 | 0 | 0 | 0 | 0 | 0 | 0 | 0 | 0 | 33 | 192304 | 6346032 | 0 | 0 | 0 | 0 | 0% | 0 | 0%
1116 | DISPENSADOR PAPEL HIGIENIC | M | Und | 58 | 222733 | 12918514 | 58 | 222733 | 12918514 | 0 | 0 | 0 | 0 | 0 | 0 | 0 | 0 | 0 | 0 | 0 | 0 | 0 | 0 | 0 | 58 | 222733 | 12918514 | 0 | 0 | 0 | 0 | 0% | 0 | 0%
1143 | GRIFO DUCHA SENCILLA | M | Und | 14 | 54841 | 767774 | 14 | 54841 | 767774 | 0 | 0 | 0 | 0 | 0 | 0 | 0 | 0 | 0 | 0 | 0 | 0 | 0 | 0 | 0 | 14 | 54841 | 767774 | 0 | 0 | 0 | 0 | 0% | 0 | 0%
1144 | GRIFO LAVAM,HIDROST,SOBREP | M | Und | 15 | 144806 | 2172090 | 15 | 144806 | 2172090 | 0 | 0 | 0 | 0 | 0 | 0 | 0 | 0 | 0 | 0 | 0 | 0 | 0 | 0 | 0 | 15 | 144806 | 2172090 | 0 | 0 | 0 | 0 | 0% | 0 | 0%
42 | APARATOS SANITARIOS Y ACCESORIOS |  |  | 75289646 |  |  | 75289646 |  |  | 0 |  |  | 0 |  |  | 0 |  |  | 0 |  |  | 0 |  |  | 75289646 |  |  | 0 |  |  | 0% |  | 0 | 0%
1024 | BARRA SEGURIDAD AI-105-110 | M | Und | 20 | 203111 | 4062220 | 20 | 203111 | 4062220 | 0 | 0 | 0 | 0 | 0 | 0 | 0 | 0 | 0 | 0 | 0 | 0 | 0 | 0 | 0 | 20 | 203111 | 4062220 | 0 | 0 | 0 | 0 | 0% | 0 | 0%
1154 | KIT SIFON LAVAPLATOS PVC | M | Und | 12 | 45759 | 549108 | 12 | 45759 | 549108 | 0 | 0 | 0 | 0 | 0 | 0 | 0 | 0 | 0 | 0 | 0 | 0 | 0 | 0 | 0 | 12 | 45759 | 549108 | 0 | 0 | 0 | 0 | 0% | 0 | 0%
1162 | LAVAM,AQUAJET COLGAR CF HG | M | Und | 55 | 394275 | 21685125 | 55 | 394275 | 21685125 | 0 | 0 | 0 | 0 | 0 | 0 | 0 | 0 | 0 | 0 | 0 | 0 | 0 | 0 | 0 | 55 | 394275 | 21685125 | 0 | 0 | 0 | 0 | 0% | 0 | 0%
1163 | LAVAM,SOPORTE BRAZOS FREE | M | Und | 55 | 192358 | 10579690 | 55 | 192358 | 10579690 | 0 | 0 | 0 | 0 | 0 | 0 | 0 | 0 | 0 | 0 | 0 | 0 | 0 | 0 | 0 | 55 | 192358 | 10579690 | 0 | 0 | 0 | 0 | 0% | 0 | 0%
1164 | LAVAPLATOS SOB 40X40 AI DR | M | Und | 6 | 580660 | 3483960 | 6 | 580660 | 3483960 | 0 | 0 | 0 | 0 | 0 | 0 | 0 | 0 | 0 | 0 | 0 | 0 | 0 | 0 | 0 | 6 | 580660 | 3483960 | 0 | 0 | 0 | 0 | 0% | 0 | 0%
1362 | TAZA SANITARIA PARAFLUXOM | M | Und | 57 | 612799 | 34929543 | 57 | 612799 | 34929543 | 0 | 0 | 0 | 0 | 0 | 0 | 0 | 0 | 0 | 0 | 0 | 0 | 0 | 0 | 0 | 57 | 612799 | 34929543 | 0 | 0 | 0 | 0 | 0% | 0 | 0%
43 | EQUIPOS ESPECIALES |  |  | 8982859 |  |  | 8982859 |  |  | 0 |  |  | 0 |  |  | 0 |  |  | 0 |  |  | 0 |  |  | 8982859 |  |  | 0 |  |  | 0% |  | 0 | 0%
1217 | PANEL DE INCENDIOS INTELIGENTE DIRECCIONABLE INCLUYE PROGRAMACIÓN DE PANEL, | M | Und | 1 | 8982859 | 8982859 | 1 | 8982859 | 8982859 | 0 | 0 | 0 | 0 | 0 | 0 | 0 | 0 | 0 | 0 | 0 | 0 | 0 | 0 | 0 | 1 | 8982859 | 8982859 | 0 | 0 | 0 | 0 | 0% | 0 | 0%
44 | CARPINTERIA ALUMINIO |  |  | 178918921.87 |  |  | 178918921.87 |  |  | 0 |  |  | 0 |  |  | 0 |  |  | 0 |  |  | 0 |  |  | 178918921.87 |  |  | 0 |  |  | 0% |  | 0 | 0%
1222 | PERFIL ALUM,BARRA TOALLERO | M | Und | 19.43 | 26782.93 | 520512.87 | 19.43 | 26782.93 | 520512.87 | 0 | 0 | 0 | 0 | 0 | 0 | 0 | 0 | 0 | 0 | 0 | 0 | 0 | 0 | 0 | 19.43 | 26782.93 | 520512.87 | 0 | 0 | 0 | 0 | 0% | 0 | 0%
1232 | PUERTA ALUMINIO | M | Und | 103 | 978361 | 100771183 | 103 | 978361 | 100771183 | 0 | 0 | 0 | 0 | 0 | 0 | 0 | 0 | 0 | 0 | 0 | 0 | 0 | 0 | 0 | 103 | 978361 | 100771183 | 0 | 0 | 0 | 0 | 0% | 0 | 0%
1237 | PUERTA PANEL FENOLICO | M | Und | 86 | 791236 | 68046296 | 86 | 791236 | 68046296 | 0 | 0 | 0 | 0 | 0 | 0 | 0 | 0 | 0 | 0 | 0 | 0 | 0 | 0 | 0 | 86 | 791236 | 68046296 | 0 | 0 | 0 | 0 | 0% | 0 | 0%
1394 | TUBERIA 3/4" EMT | M | Und | 626 | 15305 | 9580930 | 626 | 15305 | 9580930 | 0 | 0 | 0 | 0 | 0 | 0 | 0 | 0 | 0 | 0 | 0 | 0 | 0 | 0 | 0 | 626 | 15305 | 9580930 | 0 | 0 | 0 | 0 | 0% | 0 | 0%
45 | CARPINTERIA MADERA |  |  | 398182400 |  |  | 398182400 |  |  | 0 |  |  | 0 |  |  | 0 |  |  | 0 |  |  | 0 |  |  | 398182400 |  |  | 0 |  |  | 0% |  | 0 | 0%
1136 | FACHADA MADERA PLASTICA | M | M2 | 1600 | 248864 | 398182400 | 1600 | 248864 | 398182400 | 0 | 0 | 0 | 0 | 0 | 0 | 0 | 0 | 0 | 0 | 0 | 0 | 0 | 0 | 0 | 1600 | 248864 | 398182400 | 0 | 0 | 0 | 0 | 0% | 0 | 0%
46 | CARPINTERIA METALICA |  |  | 518801884.78 |  |  | 518801884.78 |  |  | 0 |  |  | 0 |  |  | 0 |  |  | 0 |  |  | 0 |  |  | 518801884.78 |  |  | 0 |  |  | 0% |  | 0 | 0%
1013 | ANGULO 1 X 3/ 4 ALU | M | Ml | 400 | 6930 | 2772000 | 400 | 6930 | 2772000 | 0 | 0 | 0 | 0 | 0 | 0 | 0 | 0 | 0 | 0 | 0 | 0 | 0 | 0 | 0 | 400 | 6930 | 2772000 | 0 | 0 | 0 | 0 | 0% | 0 | 0%
1014 | ANGULO 11/2 X 1/ 8 | M | Und | 2100 | 44326 | 93084600 | 2100 | 44326 | 93084600 | 0 | 0 | 0 | 0 | 0 | 0 | 0 | 0 | 0 | 0 | 0 | 0 | 0 | 0 | 0 | 2100 | 44326 | 93084600 | 0 | 0 | 0 | 0 | 0% | 0 | 0%
1015 | ANGULO 1X1 -178X23MM | M | Ml | 66.15 | 5735 | 379370.25 | 66.15 | 5735 | 379370.25 | 0 | 0 | 0 | 0 | 0 | 0 | 0 | 0 | 0 | 0 | 0 | 0 | 0 | 0 | 0 | 66.15 | 5735 | 379370.25 | 0 | 0 | 0 | 0 | 0% | 0 | 0%
1067 | CERRAMIENTO ALUMINIO TUBERIA CAL 18 | M | M2 | 142.5 | 429856 | 61254480 | 142.5 | 429856 | 61254480 | 0 | 0 | 0 | 0 | 0 | 0 | 0 | 0 | 0 | 0 | 0 | 0 | 0 | 0 | 0 | 142.5 | 429856 | 61254480 | 0 | 0 | 0 | 0 | 0% | 0 | 0%
1117 | DIV,BANO ACERO INOX,C,20 | M | Und | 7.5 | 1504494 | 11283705 | 7.5 | 1504494 | 11283705 | 0 | 0 | 0 | 0 | 0 | 0 | 0 | 0 | 0 | 0 | 0 | 0 | 0 | 0 | 0 | 7.5 | 1504494 | 11283705 | 0 | 0 | 0 | 0 | 0% | 0 | 0%
1118 | DIVISION BAÑO MOD=42-15 | M | M2 | 223 | 110737 | 24694351 | 223 | 110737 | 24694351 | 0 | 0 | 0 | 0 | 0 | 0 | 0 | 0 | 0 | 0 | 0 | 0 | 0 | 0 | 0 | 223 | 110737 | 24694351 | 0 | 0 | 0 | 0 | 0% | 0 | 0%
1173 | LOCKER METALICO VERTICAL 6 PUESTOS | M | Und | 118 | 859599 | 101432682 | 118 | 859599 | 101432682 | 0 | 0 | 0 | 0 | 0 | 0 | 0 | 0 | 0 | 0 | 0 | 0 | 0 | 0 | 0 | 118 | 859599 | 101432682 | 0 | 0 | 0 | 0 | 0% | 0 | 0%
1183 | MARCO LAMINA CAL, GALV 18 | M | Und | 20 | 10653057 | 213061140 | 20 | 10653057 | 213061140 | 0 | 0 | 0 | 0 | 0 | 0 | 0 | 0 | 0 | 0 | 0 | 0 | 0 | 0 | 0 | 20 | 10653057 | 213061140 | 0 | 0 | 0 | 0 | 0% | 0 | 0%
1231 | PROTECTOR ESTACION MANUAL EN ACRILICO | M | Und | 4 | 11142 | 44568 | 4 | 11142 | 44568 | 0 | 0 | 0 | 0 | 0 | 0 | 0 | 0 | 0 | 0 | 0 | 0 | 0 | 0 | 0 | 4 | 11142 | 44568 | 0 | 0 | 0 | 0 | 0% | 0 | 0%
2087 | ESCALERA CERTIFICADA | M | Día | 28.71 | 218399.65 | 6270188.53 | 28.71 | 218399.65 | 6270188.53 | 0 | 0 | 0 | 0 | 0 | 0 | 0 | 0 | 0 | 0 | 0 | 0 | 0 | 0 | 0 | 28.71 | 218399.65 | 6270188.53 | 0 | 0 | 0 | 0 | 0% | 0 | 0%
2175 | SUMINISTRO TRANSPORTE E INSTALACION DE ESTRUCTURA METALICA | M | Ml | 4 | 1131200 | 4524800 | 4 | 1131200 | 4524800 | 0 | 0 | 0 | 0 | 0 | 0 | 0 | 0 | 0 | 0 | 0 | 0 | 0 | 0 | 0 | 4 | 1131200 | 4524800 | 0 | 0 | 0 | 0 | 0% | 0 | 0%
47 | CERRADURAS |  |  | 24971327 |  |  | 24971327 |  |  | 0 |  |  | 0 |  |  | 0 |  |  | 0 |  |  | 0 |  |  | 24971327 |  |  | 0 |  |  | 0% |  | 0 | 0%
1066 | CERRADURA TIPO POMO | M | Und | 103 | 50904 | 5243112 | 103 | 50904 | 5243112 | 0 | 0 | 0 | 0 | 0 | 0 | 0 | 0 | 0 | 0 | 0 | 0 | 0 | 0 | 0 | 103 | 50904 | 5243112 | 0 | 0 | 0 | 0 | 0% | 0 | 0%
1068 | CHAPA ANTIPANICO DE 1 PUNTO + CERRADURA | M | Und | 20 | 904960 | 18099200 | 20 | 904960 | 18099200 | 0 | 0 | 0 | 0 | 0 | 0 | 0 | 0 | 0 | 0 | 0 | 0 | 0 | 0 | 0 | 20 | 904960 | 18099200 | 0 | 0 | 0 | 0 | 0% | 0 | 0%
1180 | MANIJA ALUM,MEDIANA | M | Und | 223 | 7305 | 1629015 | 223 | 7305 | 1629015 | 0 | 0 | 0 | 0 | 0 | 0 | 0 | 0 | 0 | 0 | 0 | 0 | 0 | 0 | 0 | 223 | 7305 | 1629015 | 0 | 0 | 0 | 0 | 0% | 0 | 0%
49 | ACEITES GRASAS Y COMBUSTIBLES |  |  | 6489910.45 |  |  | 6489910.45 |  |  | 0 |  |  | 0 |  |  | 0 |  |  | 0 |  |  | 0 |  |  | 6489910.45 |  |  | 0 |  |  | 0% |  | 0 | 0%
682 | GASOLINA CORRIENTE | M | Gal | 248.32 | 14518.01 | 3605041.56 | 248.32 | 14518.01 | 3605041.56 | 0 | 0 | 0 | 0 | 0 | 0 | 0 | 0 | 0 | 0 | 0 | 0 | 0 | 0 | 0 | 248.32 | 14518.01 | 3605041.56 | 0 | 0 | 0 | 0 | 0% | 0 | 0%
683 | ACEITE MOTOR 4 TIEMPOS | M | Gal | 27.84 | 103497.63 | 2881084.09 | 27.84 | 103497.63 | 2881084.09 | 0 | 0 | 0 | 0 | 0 | 0 | 0 | 0 | 0 | 0 | 0 | 0 | 0 | 0 | 0 | 27.84 | 103497.63 | 2881084.09 | 0 | 0 | 0 | 0 | 0% | 0 | 0%
736 | ACEITE QUEMADO | M | Gal | 4.15 | 912 | 3784.8 | 4.15 | 912 | 3784.8 | 0 | 0 | 0 | 0 | 0 | 0 | 0 | 0 | 0 | 0 | 0 | 0 | 0 | 0 | 0 | 4.15 | 912 | 3784.8 | 0 | 0 | 0 | 0 | 0% | 0 | 0%
51 | VIDRIOS Y ESPEJOS |  |  | 2372276.55 |  |  | 2372276.55 |  |  | 0 |  |  | 0 |  |  | 0 |  |  | 0 |  |  | 0 |  |  | 2372276.55 |  |  | 0 |  |  | 0% |  | 0 | 0%
1126 | ESPEJO 4 MM | M | M2 | 32.55 | 72881 | 2372276.55 | 32.55 | 72881 | 2372276.55 | 0 | 0 | 0 | 0 | 0 | 0 | 0 | 0 | 0 | 0 | 0 | 0 | 0 | 0 | 0 | 32.55 | 72881 | 2372276.55 | 0 | 0 | 0 | 0 | 0% | 0 | 0%
56 | DOTACIONES |  |  | 203208462 |  |  | 203208462 |  |  | 0 |  |  | 0 |  |  | 0 |  |  | 0 |  |  | 0 |  |  | 203208462 |  |  | 0 |  |  | 0% |  | 0 | 0%
1054 | CANECA RESIDUO 40 LT CONIC | M | Und | 6 | 810414 | 4862484 | 6 | 810414 | 4862484 | 0 | 0 | 0 | 0 | 0 | 0 | 0 | 0 | 0 | 0 | 0 | 0 | 0 | 0 | 0 | 6 | 810414 | 4862484 | 0 | 0 | 0 | 0 | 0% | 0 | 0%
1055 | CANECA RESIDUO 40 LT CONICA EN ACERO INOXIDABLE | M | Und | 8 | 810414 | 6483312 | 8 | 810414 | 6483312 | 0 | 0 | 0 | 0 | 0 | 0 | 0 | 0 | 0 | 0 | 0 | 0 | 0 | 0 | 0 | 8 | 810414 | 6483312 | 0 | 0 | 0 | 0 | 0% | 0 | 0%
1286 | SILLA PARA GRADERIA | M | Und | 1500 | 126536 | 189804000 | 1500 | 126536 | 189804000 | 0 | 0 | 0 | 0 | 0 | 0 | 0 | 0 | 0 | 0 | 0 | 0 | 0 | 0 | 0 | 1500 | 126536 | 189804000 | 0 | 0 | 0 | 0 | 0% | 0 | 0%
1298 | SOPORTE ALUMINIO TOALLERO | M | Und | 446 | 3555 | 1585530 | 446 | 3555 | 1585530 | 0 | 0 | 0 | 0 | 0 | 0 | 0 | 0 | 0 | 0 | 0 | 0 | 0 | 0 | 0 | 446 | 3555 | 1585530 | 0 | 0 | 0 | 0 | 0% | 0 | 0%
1388 | TOALLERO BARRA CROMO | M | Und | 12 | 39428 | 473136 | 12 | 39428 | 473136 | 0 | 0 | 0 | 0 | 0 | 0 | 0 | 0 | 0 | 0 | 0 | 0 | 0 | 0 | 0 | 12 | 39428 | 473136 | 0 | 0 | 0 | 0 | 0% | 0 | 0%
58 | INSTALACIONES RED CONTRA INCENDIO |  |  | 963900459.66 |  |  | 963900459.66 |  |  | 0 |  |  | 0 |  |  | 0 |  |  | 0 |  |  | 0 |  |  | 963900459.66 |  |  | 0 |  |  | 0% |  | 0 | 0%
1032 | BOMBA CENTRÍFUGA HORIZONTAL ACCIONADA POR MOTOR DIESEL 550GPM@120 PSI (INCLUYE BOMBA JOCKEY TANQUE DE COMBUSTIBLE ACCESORIOS Y TABLEROS DE CONTROL CONTROL DE NIVEL), | M | Und | 1 | 572131323 | 572131323 | 1 | 572131323 | 572131323 | 0 | 0 | 0 | 0 | 0 | 0 | 0 | 0 | 0 | 0 | 0 | 0 | 0 | 0 | 0 | 1 | 572131323 | 572131323 | 0 | 0 | 0 | 0 | 0% | 0 | 0%
1036 | BROCA TUGSTENO 3/4"-50 | M | Und | 56.66 | 86477.97 | 4899954.17 | 56.66 | 86477.97 | 4899954.17 | 0 | 0 | 0 | 0 | 0 | 0 | 0 | 0 | 0 | 0 | 0 | 0 | 0 | 0 | 0 | 56.66 | 86477.97 | 4899954.17 | 0 | 0 | 0 | 0 | 0% | 0 | 0%
1042 | C-900 6" | M | Und | 24.12 | 215111 | 5188477.32 | 24.12 | 215111 | 5188477.32 | 0 | 0 | 0 | 0 | 0 | 0 | 0 | 0 | 0 | 0 | 0 | 0 | 0 | 0 | 0 | 24.12 | 215111 | 5188477.32 | 0 | 0 | 0 | 0 | 0% | 0 | 0%
1043 | CABEZAL DE PRUEBAS 6"X21/2"X21/2"X21/2"X2 1/2" | M | Und | 4 | 2853791 | 11415164 | 4 | 2853791 | 11415164 | 0 | 0 | 0 | 0 | 0 | 0 | 0 | 0 | 0 | 0 | 0 | 0 | 0 | 0 | 0 | 4 | 2853791 | 11415164 | 0 | 0 | 0 | 0 | 0% | 0 | 0%
1080 | CODO C900 6X90 | M | Und | 3 | 848061 | 2544183 | 3 | 848061 | 2544183 | 0 | 0 | 0 | 0 | 0 | 0 | 0 | 0 | 0 | 0 | 0 | 0 | 0 | 0 | 0 | 3 | 848061 | 2544183 | 0 | 0 | 0 | 0 | 0% | 0 | 0%
1127 | ESTACION MANUAL | M | Und | 24 | 391050 | 9385200 | 24 | 391050 | 9385200 | 0 | 0 | 0 | 0 | 0 | 0 | 0 | 0 | 0 | 0 | 0 | 0 | 0 | 0 | 0 | 24 | 391050 | 9385200 | 0 | 0 | 0 | 0 | 0% | 0 | 0%
1138 | GABIETE 40X 40 | M | Und | 6 | 96152 | 576912 | 6 | 96152 | 576912 | 0 | 0 | 0 | 0 | 0 | 0 | 0 | 0 | 0 | 0 | 0 | 0 | 0 | 0 | 0 | 6 | 96152 | 576912 | 0 | 0 | 0 | 0 | 0% | 0 | 0%
1179 | MANGUERA FLEXIBLE GRIFLEX | M | Und | 30 | 4779 | 143370 | 30 | 4779 | 143370 | 0 | 0 | 0 | 0 | 0 | 0 | 0 | 0 | 0 | 0 | 0 | 0 | 0 | 0 | 0 | 30 | 4779 | 143370 | 0 | 0 | 0 | 0 | 0% | 0 | 0%
1203 | NIPLE GALV ,1/2X 5 CM | M | Und | 30 | 4648 | 139440 | 30 | 4648 | 139440 | 0 | 0 | 0 | 0 | 0 | 0 | 0 | 0 | 0 | 0 | 0 | 0 | 0 | 0 | 0 | 30 | 4648 | 139440 | 0 | 0 | 0 | 0 | 0% | 0 | 0%
1260 | RESTRICTORES | M | Und | 2.4 | 36312 | 87148.8 | 2.4 | 36312 | 87148.8 | 0 | 0 | 0 | 0 | 0 | 0 | 0 | 0 | 0 | 0 | 0 | 0 | 0 | 0 | 0 | 2.4 | 36312 | 87148.8 | 0 | 0 | 0 | 0 | 0% | 0 | 0%
1261 | RESTRICTORES C-9000 | M | Und | 8 | 864214 | 6913712 | 8 | 864214 | 6913712 | 0 | 0 | 0 | 0 | 0 | 0 | 0 | 0 | 0 | 0 | 0 | 0 | 0 | 0 | 0 | 8 | 864214 | 6913712 | 0 | 0 | 0 | 0 | 0% | 0 | 0%
1262 | ROCIADOR UPRIGHT K=5,6 1/2" | M | Und | 210 | 66401 | 13944210 | 210 | 66401 | 13944210 | 0 | 0 | 0 | 0 | 0 | 0 | 0 | 0 | 0 | 0 | 0 | 0 | 0 | 0 | 0 | 210 | 66401 | 13944210 | 0 | 0 | 0 | 0 | 0% | 0 | 0%
1268 | SENSOR DE FLUJO 2 1/2" | M | Und | 2 | 433453 | 866906 | 2 | 433453 | 866906 | 0 | 0 | 0 | 0 | 0 | 0 | 0 | 0 | 0 | 0 | 0 | 0 | 0 | 0 | 0 | 2 | 433453 | 866906 | 0 | 0 | 0 | 0 | 0% | 0 | 0%
1269 | SENSOR DE HUMO FOTO-ELECTRICO | M | Und | 252 | 868253 | 218799756 | 252 | 868253 | 218799756 | 0 | 0 | 0 | 0 | 0 | 0 | 0 | 0 | 0 | 0 | 0 | 0 | 0 | 0 | 0 | 252 | 868253 | 218799756 | 0 | 0 | 0 | 0 | 0% | 0 | 0%
1276 | SIAMESA | M | Und | 1 | 2980327 | 2980327 | 1 | 2980327 | 2980327 | 0 | 0 | 0 | 0 | 0 | 0 | 0 | 0 | 0 | 0 | 0 | 0 | 0 | 0 | 0 | 1 | 2980327 | 2980327 | 0 | 0 | 0 | 0 | 0% | 0 | 0%
1308 | SUMINISTRO E INSTALACIÒN DE ASTM A 53/A 53M TUBERÍA ACERO CARBONO 1 1/2" | M | Und | 7 | 44261 | 309827 | 7 | 44261 | 309827 | 0 | 0 | 0 | 0 | 0 | 0 | 0 | 0 | 0 | 0 | 0 | 0 | 0 | 0 | 0 | 7 | 44261 | 309827 | 0 | 0 | 0 | 0 | 0% | 0 | 0%
1309 | SUMINISTRO E INSTALACIÒN DE ASTM A 53/A 53M TUBERÍA ACERO CARBONO 1 1/4" | M | Und | 4 | 56805 | 227220 | 4 | 56805 | 227220 | 0 | 0 | 0 | 0 | 0 | 0 | 0 | 0 | 0 | 0 | 0 | 0 | 0 | 0 | 0 | 4 | 56805 | 227220 | 0 | 0 | 0 | 0 | 0% | 0 | 0%
1310 | SUMINISTRO E INSTALACIÒN DE ASTM A 53/A 53M TUBERÍA ACERO CARBONO 2 1/2" | M | Und | 2 | 76997 | 153994 | 2 | 76997 | 153994 | 0 | 0 | 0 | 0 | 0 | 0 | 0 | 0 | 0 | 0 | 0 | 0 | 0 | 0 | 0 | 2 | 76997 | 153994 | 0 | 0 | 0 | 0 | 0% | 0 | 0%
1311 | SUMINISTRO E INSTALACIÒN DE ASTM A 53/A 53M TUBERÍA ACERO CARBONO 4" | M | Und | 4 | 164066 | 656264 | 4 | 164066 | 656264 | 0 | 0 | 0 | 0 | 0 | 0 | 0 | 0 | 0 | 0 | 0 | 0 | 0 | 0 | 0 | 4 | 164066 | 656264 | 0 | 0 | 0 | 0 | 0% | 0 | 0%
1312 | SUMINISTRO E INSTALACIÒN DE ASTM A 53/A 53M TUBERÍA ACERO CARBONO 6" | M | Und | 6 | 170797 | 1024782 | 6 | 170797 | 1024782 | 0 | 0 | 0 | 0 | 0 | 0 | 0 | 0 | 0 | 0 | 0 | 0 | 0 | 0 | 0 | 6 | 170797 | 1024782 | 0 | 0 | 0 | 0 | 0% | 0 | 0%
1313 | SUMINISTRO E INSTALACIÒN DE CODO RADIO LARGO ACERO AL CARBONO 8" | M | Und | 1 | 247688 | 247688 | 1 | 247688 | 247688 | 0 | 0 | 0 | 0 | 0 | 0 | 0 | 0 | 0 | 0 | 0 | 0 | 0 | 0 | 0 | 1 | 247688 | 247688 | 0 | 0 | 0 | 0 | 0% | 0 | 0%
1314 | SUMINISTRO E INSTALACIÒN DE CODO RANURADO UL/FM 1 1/2"X90 | M | Und | 12 | 12788 | 153456 | 12 | 12788 | 153456 | 0 | 0 | 0 | 0 | 0 | 0 | 0 | 0 | 0 | 0 | 0 | 0 | 0 | 0 | 0 | 12 | 12788 | 153456 | 0 | 0 | 0 | 0 | 0% | 0 | 0%
1315 | SUMINISTRO E INSTALACIÒN DE CODO RANURADO UL/FM 4" | M | Und | 12 | 56807 | 681684 | 12 | 56807 | 681684 | 0 | 0 | 0 | 0 | 0 | 0 | 0 | 0 | 0 | 0 | 0 | 0 | 0 | 0 | 0 | 12 | 56807 | 681684 | 0 | 0 | 0 | 0 | 0% | 0 | 0%
1316 | SUMINISTRO E INSTALACIÒN DE CODO RANURADO UL/FM 6" | M | Und | 4 | 114690 | 458760 | 4 | 114690 | 458760 | 0 | 0 | 0 | 0 | 0 | 0 | 0 | 0 | 0 | 0 | 0 | 0 | 0 | 0 | 0 | 4 | 114690 | 458760 | 0 | 0 | 0 | 0 | 0% | 0 | 0%
1317 | SUMINISTRO E INSTALACIÒN DE GABINETE CONTRA INCENDIOS TIPO II (INCLUYE VÀLVULA ANGULAR DE 2 1/2" CON TAPA VÀLVULA ANGULAR DE 1 1/2" MANGUERA DE 1 1/2" BOQUILLA CHORRO NIEBLA DE 1 1/2" LLAVE SPANN | M | Und | 6 | 2980327 | 17881962 | 6 | 2980327 | 17881962 | 0 | 0 | 0 | 0 | 0 | 0 | 0 | 0 | 0 | 0 | 0 | 0 | 0 | 0 | 0 | 6 | 2980327 | 17881962 | 0 | 0 | 0 | 0 | 0% | 0 | 0%
1318 | SUMINISTRO E INSTALACIÒN DE REDUCCIÒN COPA RANURADA 2 1/2" X 2" | M | Und | 5 | 16827 | 84135 | 5 | 16827 | 84135 | 0 | 0 | 0 | 0 | 0 | 0 | 0 | 0 | 0 | 0 | 0 | 0 | 0 | 0 | 0 | 5 | 16827 | 84135 | 0 | 0 | 0 | 0 | 0% | 0 | 0%
1319 | SUMINISTRO E INSTALACIÒN DE REDUCCIÓN COPA ROSCADA 1 1/2" X 1" | M | Und | 201 | 9692 | 1948092 | 201 | 9692 | 1948092 | 0 | 0 | 0 | 0 | 0 | 0 | 0 | 0 | 0 | 0 | 0 | 0 | 0 | 0 | 0 | 201 | 9692 | 1948092 | 0 | 0 | 0 | 0 | 0% | 0 | 0%
1320 | SUMINISTRO E INSTALACIÒN DE REDUCCIÓN COPA ROSCADA 1 X 3/4" | M | Und | 210 | 8346 | 1752660 | 210 | 8346 | 1752660 | 0 | 0 | 0 | 0 | 0 | 0 | 0 | 0 | 0 | 0 | 0 | 0 | 0 | 0 | 0 | 210 | 8346 | 1752660 | 0 | 0 | 0 | 0 | 0% | 0 | 0%
1321 | SUMINISTRO E INSTALACIÒN DE REDUCCIÓN EXCÉNTRICA 8"X6" | M | Und | 2 | 123709 | 247418 | 2 | 123709 | 247418 | 0 | 0 | 0 | 0 | 0 | 0 | 0 | 0 | 0 | 0 | 0 | 0 | 0 | 0 | 0 | 2 | 123709 | 247418 | 0 | 0 | 0 | 0 | 0% | 0 | 0%
1322 | SUMINISTRO E INSTALACIÒN DE STRAP UL/FM SALIDA ROSCADA 1 1/2" X 1" | M | Und | 189 | 16423 | 3103947 | 189 | 16423 | 3103947 | 0 | 0 | 0 | 0 | 0 | 0 | 0 | 0 | 0 | 0 | 0 | 0 | 0 | 0 | 0 | 189 | 16423 | 3103947 | 0 | 0 | 0 | 0 | 0% | 0 | 0%
1323 | SUMINISTRO E INSTALACIÒN DE TAPÓN RANURADO 1 1/2" | M | Und | 5 | 3769 | 18845 | 5 | 3769 | 18845 | 0 | 0 | 0 | 0 | 0 | 0 | 0 | 0 | 0 | 0 | 0 | 0 | 0 | 0 | 0 | 5 | 3769 | 18845 | 0 | 0 | 0 | 0 | 0% | 0 | 0%
1324 | SUMINISTRO E INSTALACIÒN DE TAPÓN RANURADO 6 | M | Und | 3 | 52364 | 157092 | 3 | 52364 | 157092 | 0 | 0 | 0 | 0 | 0 | 0 | 0 | 0 | 0 | 0 | 0 | 0 | 0 | 0 | 0 | 3 | 52364 | 157092 | 0 | 0 | 0 | 0 | 0% | 0 | 0%
1325 | SUMINISTRO E INSTALACIÒN DE TEE ACERO CARBONO 8" | M | Und | 4 | 294802 | 1179208 | 4 | 294802 | 1179208 | 0 | 0 | 0 | 0 | 0 | 0 | 0 | 0 | 0 | 0 | 0 | 0 | 0 | 0 | 0 | 4 | 294802 | 1179208 | 0 | 0 | 0 | 0 | 0% | 0 | 0%
1326 | SUMINISTRO E INSTALACIÒN DE TEE MECÁNICA UL/FM SALIDA RANURADA 6" X 2 1/2" | M | Und | 5 | 72960 | 364800 | 5 | 72960 | 364800 | 0 | 0 | 0 | 0 | 0 | 0 | 0 | 0 | 0 | 0 | 0 | 0 | 0 | 0 | 0 | 5 | 72960 | 364800 | 0 | 0 | 0 | 0 | 0% | 0 | 0%
1327 | SUMINISTRO E INSTALACIÒN DE TEE RANURADA UL/FM 2 1/2" | M | Und | 6 | 52768 | 316608 | 6 | 52768 | 316608 | 0 | 0 | 0 | 0 | 0 | 0 | 0 | 0 | 0 | 0 | 0 | 0 | 0 | 0 | 0 | 6 | 52768 | 316608 | 0 | 0 | 0 | 0 | 0% | 0 | 0%
1328 | SUMINISTRO E INSTALACIÒN DE TEE RANURADA UL/FM 4" | M | Und | 8 | 90460 | 723680 | 8 | 90460 | 723680 | 0 | 0 | 0 | 0 | 0 | 0 | 0 | 0 | 0 | 0 | 0 | 0 | 0 | 0 | 0 | 8 | 90460 | 723680 | 0 | 0 | 0 | 0 | 0% | 0 | 0%
1329 | SUMINISTRO E INSTALACIÒN DE TUBERÍA SCH 10 - 4" | M | Und | 125.4 | 120142 | 15065806.8 | 125.4 | 120142 | 15065806.8 | 0 | 0 | 0 | 0 | 0 | 0 | 0 | 0 | 0 | 0 | 0 | 0 | 0 | 0 | 0 | 125.4 | 120142 | 15065806.8 | 0 | 0 | 0 | 0 | 0% | 0 | 0%
1330 | SUMINISTRO E INSTALACIÒN DE TUBERÍA SCH 10 - 6" | M | Und | 12.6 | 186648 | 2351764.8 | 12.6 | 186648 | 2351764.8 | 0 | 0 | 0 | 0 | 0 | 0 | 0 | 0 | 0 | 0 | 0 | 0 | 0 | 0 | 0 | 12.6 | 186648 | 2351764.8 | 0 | 0 | 0 | 0 | 0% | 0 | 0%
1331 | SUMINISTRO E INSTALACIÒN DE TUBERÍA SCH 40 - 1 | M | Und | 45.1 | 38634 | 1742393.4 | 45.1 | 38634 | 1742393.4 | 0 | 0 | 0 | 0 | 0 | 0 | 0 | 0 | 0 | 0 | 0 | 0 | 0 | 0 | 0 | 45.1 | 38634 | 1742393.4 | 0 | 0 | 0 | 0 | 0% | 0 | 0%
1332 | SUMINISTRO E INSTALACIÒN DE TUBERÍA SCH 40 - 1 1/2 | M | Und | 289.2 | 52230 | 15104916 | 289.2 | 52230 | 15104916 | 0 | 0 | 0 | 0 | 0 | 0 | 0 | 0 | 0 | 0 | 0 | 0 | 0 | 0 | 0 | 289.2 | 52230 | 15104916 | 0 | 0 | 0 | 0 | 0% | 0 | 0%
1333 | SUMINISTRO E INSTALACIÒN DE UNIÓN FLEXIBLE UL/FM 6" | M | Und | 14 | 62595 | 876330 | 14 | 62595 | 876330 | 0 | 0 | 0 | 0 | 0 | 0 | 0 | 0 | 0 | 0 | 0 | 0 | 0 | 0 | 0 | 14 | 62595 | 876330 | 0 | 0 | 0 | 0 | 0% | 0 | 0%
1334 | SUMINISTRO E INSTALACIÒN DE UNIÓN RÍGIDA UL/FM 1 1/2" | M | Und | 102 | 17230 | 1757460 | 102 | 17230 | 1757460 | 0 | 0 | 0 | 0 | 0 | 0 | 0 | 0 | 0 | 0 | 0 | 0 | 0 | 0 | 0 | 102 | 17230 | 1757460 | 0 | 0 | 0 | 0 | 0% | 0 | 0%
1335 | SUMINISTRO E INSTALACIÒN DE UNIÓN RÍGIDA UL/FM 2 " | M | Und | 4 | 24365 | 97460 | 4 | 24365 | 97460 | 0 | 0 | 0 | 0 | 0 | 0 | 0 | 0 | 0 | 0 | 0 | 0 | 0 | 0 | 0 | 4 | 24365 | 97460 | 0 | 0 | 0 | 0 | 0% | 0 | 0%
1336 | SUMINISTRO E INSTALACIÒN DE UNIÓN RÍGIDA UL/FM 2 1/2" | M | Und | 2 | 25442 | 50884 | 2 | 25442 | 50884 | 0 | 0 | 0 | 0 | 0 | 0 | 0 | 0 | 0 | 0 | 0 | 0 | 0 | 0 | 0 | 2 | 25442 | 50884 | 0 | 0 | 0 | 0 | 0% | 0 | 0%
1337 | SUMINISTRO E INSTALACIÒN DE UNIÓN RÍGIDA UL/FM 4" | M | Und | 38 | 32980 | 1253240 | 38 | 32980 | 1253240 | 0 | 0 | 0 | 0 | 0 | 0 | 0 | 0 | 0 | 0 | 0 | 0 | 0 | 0 | 0 | 38 | 32980 | 1253240 | 0 | 0 | 0 | 0 | 0% | 0 | 0%
1338 | SUMINISTRO E INSTALACIÒN DE UNIÓN RÍGIDA UL/FM 6" | M | Und | 2 | 53172 | 106344 | 2 | 53172 | 106344 | 0 | 0 | 0 | 0 | 0 | 0 | 0 | 0 | 0 | 0 | 0 | 0 | 0 | 0 | 0 | 2 | 53172 | 106344 | 0 | 0 | 0 | 0 | 0% | 0 | 0%
1339 | SUMINISTRO E INSTALACIÒN DE VÁLVULA COMPUERTA OS&Y 8" | M | Und | 2 | 3162055 | 6324110 | 2 | 3162055 | 6324110 | 0 | 0 | 0 | 0 | 0 | 0 | 0 | 0 | 0 | 0 | 0 | 0 | 0 | 0 | 0 | 2 | 3162055 | 6324110 | 0 | 0 | 0 | 0 | 0% | 0 | 0%
1340 | SUMINISTRO E INSTALACIÒN DE VÁLVULA DE ALIVIO 3/4" | M | Und | 1 | 419992 | 419992 | 1 | 419992 | 419992 | 0 | 0 | 0 | 0 | 0 | 0 | 0 | 0 | 0 | 0 | 0 | 0 | 0 | 0 | 0 | 1 | 419992 | 419992 | 0 | 0 | 0 | 0 | 0% | 0 | 0%
1341 | SUMINISTRO E INSTALACIÒN DE VÁLVULA DE GLOBO ROSCADAS 1 1/4" | M | Und | 2 | 262495 | 524990 | 2 | 262495 | 524990 | 0 | 0 | 0 | 0 | 0 | 0 | 0 | 0 | 0 | 0 | 0 | 0 | 0 | 0 | 0 | 2 | 262495 | 524990 | 0 | 0 | 0 | 0 | 0% | 0 | 0%
1353 | TAPON GALV ,1/2 | M | Und | 3443.13 | 1255 | 4321121.88 | 3443.13 | 1255 | 4321121.88 | 0 | 0 | 0 | 0 | 0 | 0 | 0 | 0 | 0 | 0 | 0 | 0 | 0 | 0 | 0 | 3443.13 | 1255 | 4321121.88 | 0 | 0 | 0 | 0 | 0% | 0 | 0%
1364 | TEE ALUM, 7/8" X 3/4" X 6M | M | Und | 127.34 | 10992 | 1399707.54 | 127.34 | 10992 | 1399707.54 | 0 | 0 | 0 | 0 | 0 | 0 | 0 | 0 | 0 | 0 | 0 | 0 | 0 | 0 | 0 | 127.34 | 10992 | 1399707.54 | 0 | 0 | 0 | 0 | 0% | 0 | 0%
1365 | TEE ALUM,ANODIZADO 1"X3/4" | M | Ml | 256 | 3405 | 871680 | 256 | 3405 | 871680 | 0 | 0 | 0 | 0 | 0 | 0 | 0 | 0 | 0 | 0 | 0 | 0 | 0 | 0 | 0 | 256 | 3405 | 871680 | 0 | 0 | 0 | 0 | 0% | 0 | 0%
1367 | TEE GALV ,1/2" | M | Und | 15 | 2987 | 44805 | 15 | 2987 | 44805 | 0 | 0 | 0 | 0 | 0 | 0 | 0 | 0 | 0 | 0 | 0 | 0 | 0 | 0 | 0 | 15 | 2987 | 44805 | 0 | 0 | 0 | 0 | 0% | 0 | 0%
1389 | TOMA DE BOMBEROS 2 1/2 | M | Und | 6 | 526874 | 3161244 | 6 | 526874 | 3161244 | 0 | 0 | 0 | 0 | 0 | 0 | 0 | 0 | 0 | 0 | 0 | 0 | 0 | 0 | 0 | 6 | 526874 | 3161244 | 0 | 0 | 0 | 0 | 0% | 0 | 0%
1396 | TUBERIA DE COBRE TIPO L 1/2" | M | Und | 12 | 29453 | 353436 | 12 | 29453 | 353436 | 0 | 0 | 0 | 0 | 0 | 0 | 0 | 0 | 0 | 0 | 0 | 0 | 0 | 0 | 0 | 12 | 29453 | 353436 | 0 | 0 | 0 | 0 | 0% | 0 | 0%
1438 | VÁLVULA DE VENTEO SETEADA A UNA PRESIÓN DE 175PSI 3/4" | M | Und | 2 | 796908 | 1593816 | 2 | 796908 | 1593816 | 0 | 0 | 0 | 0 | 0 | 0 | 0 | 0 | 0 | 0 | 0 | 0 | 0 | 0 | 0 | 2 | 796908 | 1593816 | 0 | 0 | 0 | 0 | 0% | 0 | 0%
1439 | VALVULA MARIPOSA 2 " | M | Und | 2 | 499952 | 999904 | 2 | 499952 | 999904 | 0 | 0 | 0 | 0 | 0 | 0 | 0 | 0 | 0 | 0 | 0 | 0 | 0 | 0 | 0 | 2 | 499952 | 999904 | 0 | 0 | 0 | 0 | 0% | 0 | 0%
1441 | VÁLVULA PRUEBA Y DRENAJE K112 1 1/2" | M | Und | 2 | 662295 | 1324590 | 2 | 662295 | 1324590 | 0 | 0 | 0 | 0 | 0 | 0 | 0 | 0 | 0 | 0 | 0 | 0 | 0 | 0 | 0 | 2 | 662295 | 1324590 | 0 | 0 | 0 | 0 | 0% | 0 | 0%
2106 | BRIDAS (INCLUYE TORNILLERÍA Y EMPAQUES) | M | Und | 5 | 834599 | 4172995 | 5 | 834599 | 4172995 | 0 | 0 | 0 | 0 | 0 | 0 | 0 | 0 | 0 | 0 | 0 | 0 | 0 | 0 | 0 | 5 | 834599 | 4172995 | 0 | 0 | 0 | 0 | 0% | 0 | 0%
2115 | SUMINISTRO E INSTALACIÒN DE BRIDAS (INCLUYE TORNILLERÍA Y EMPAQUES) 1 1/4 | M | Und | 8 | 72274 | 578192 | 8 | 72274 | 578192 | 0 | 0 | 0 | 0 | 0 | 0 | 0 | 0 | 0 | 0 | 0 | 0 | 0 | 0 | 0 | 8 | 72274 | 578192 | 0 | 0 | 0 | 0 | 0% | 0 | 0%
2116 | SUMINISTRO E INSTALACIÒN DE CODO RADIO CORTO ACERO AL CARBONO 8" | M | Und | 1 | 386218 | 386218 | 1 | 386218 | 386218 | 0 | 0 | 0 | 0 | 0 | 0 | 0 | 0 | 0 | 0 | 0 | 0 | 0 | 0 | 0 | 1 | 386218 | 386218 | 0 | 0 | 0 | 0 | 0% | 0 | 0%
2117 | SUMINISTRO E INSTALACIÒN DE CODOS RECTOS ROSCADOS 1 1/4" | M | Und | 1 | 153041 | 153041 | 1 | 153041 | 153041 | 0 | 0 | 0 | 0 | 0 | 0 | 0 | 0 | 0 | 0 | 0 | 0 | 0 | 0 | 0 | 1 | 153041 | 153041 | 0 | 0 | 0 | 0 | 0% | 0 | 0%
2118 | SUMINISTRO E INSTALACIÒN DE SENSOR DE INUNDACIÓN | M | Und | 2 | 970814 | 1941628 | 2 | 970814 | 1941628 | 0 | 0 | 0 | 0 | 0 | 0 | 0 | 0 | 0 | 0 | 0 | 0 | 0 | 0 | 0 | 2 | 970814 | 1941628 | 0 | 0 | 0 | 0 | 0% | 0 | 0%
2119 | SUMINISTRO E INSTALACIÒN DE SENSOR DE NIVEL DE AGUA DE TANQUES DE INCENDIO | M | Und | 2 | 1240040 | 2480080 | 2 | 1240040 | 2480080 | 0 | 0 | 0 | 0 | 0 | 0 | 0 | 0 | 0 | 0 | 0 | 0 | 0 | 0 | 0 | 2 | 1240040 | 2480080 | 0 | 0 | 0 | 0 | 0% | 0 | 0%
2120 | SUMINISTRO E INSTALACIÒN DE SENSORES DE ESTADO DE VÁLVULAS (TAMPERSWITCH TS) | M | Und | 4 | 701588 | 2806352 | 4 | 701588 | 2806352 | 0 | 0 | 0 | 0 | 0 | 0 | 0 | 0 | 0 | 0 | 0 | 0 | 0 | 0 | 0 | 4 | 701588 | 2806352 | 0 | 0 | 0 | 0 | 0% | 0 | 0%
2121 | SUMINISTRO E INSTALACIÒN DE TEE MECÁNICA ROSCADA | M | Und | 2 | 58812 | 117624 | 2 | 58812 | 117624 | 0 | 0 | 0 | 0 | 0 | 0 | 0 | 0 | 0 | 0 | 0 | 0 | 0 | 0 | 0 | 2 | 58812 | 117624 | 0 | 0 | 0 | 0 | 0% | 0 | 0%
2122 | SUMINISTRO E INSTALACIÒN DE VÁLVULA CHEQUE ROSCADA 1 1/4" | M | Und | 2 | 166503 | 333006 | 2 | 166503 | 333006 | 0 | 0 | 0 | 0 | 0 | 0 | 0 | 0 | 0 | 0 | 0 | 0 | 0 | 0 | 0 | 2 | 166503 | 333006 | 0 | 0 | 0 | 0 | 0% | 0 | 0%
2123 | SUMINISTRO E INSTALACIÒN DE VÁLVULA CHEQUE 8" | M | Und | 2 | 1526092 | 3052184 | 2 | 1526092 | 3052184 | 0 | 0 | 0 | 0 | 0 | 0 | 0 | 0 | 0 | 0 | 0 | 0 | 0 | 0 | 0 | 2 | 1526092 | 3052184 | 0 | 0 | 0 | 0 | 0% | 0 | 0%
2124 | SUMINISTRO E INSTALACIÒN DE VÁLVULA MARIPOSA RANURADA 1 1/2" | M | Und | 2 | 916969 | 1833938 | 2 | 916969 | 1833938 | 0 | 0 | 0 | 0 | 0 | 0 | 0 | 0 | 0 | 0 | 0 | 0 | 0 | 0 | 0 | 2 | 916969 | 1833938 | 0 | 0 | 0 | 0 | 0% | 0 | 0%
2128 | SUMINISTRO E INSTALACIÒN DE VÁLVULA MARIPOSA TIPO WAFFER 8" | M | Und | 1 | 1484779 | 1484779 | 1 | 1484779 | 1484779 | 0 | 0 | 0 | 0 | 0 | 0 | 0 | 0 | 0 | 0 | 0 | 0 | 0 | 0 | 0 | 1 | 1484779 | 1484779 | 0 | 0 | 0 | 0 | 0% | 0 | 0%
2155 | MOTOBOMBA DE 3" | M | Día | 9.09 | 341620.87 | 3106221.95 | 9.09 | 341620.87 | 3106221.95 | 0 | 0 | 0 | 0 | 0 | 0 | 0 | 0 | 0 | 0 | 0 | 0 | 0 | 0 | 0 | 9.09 | 341620.87 | 3106221.95 | 0 | 0 | 0 | 0 | 0% | 0 | 0%
61 | MOVIMIENTO DE TIERRAS |  |  | 400182361.6 |  |  | 400182361.6 |  |  | 0 |  |  | 0 |  |  | 0 |  |  | 0 |  |  | 0 |  |  | 400182361.6 |  |  | 0 |  |  | 0% |  | 0 | 0%
2167 | DISPOCISION BOTADERO | M | M3 | 1768.84 | 226240 | 400182361.6 | 1768.84 | 226240 | 400182361.6 | 0 | 0 | 0 | 0 | 0 | 0 | 0 | 0 | 0 | 0 | 0 | 0 | 0 | 0 | 0 | 1768.84 | 226240 | 400182361.6 | 0 | 0 | 0 | 0 | 0% | 0 | 0%
62 | PREFABRICADOS |  |  | 55375936 |  |  | 55375936 |  |  | 0 |  |  | 0 |  |  | 0 |  |  | 0 |  |  | 0 |  |  | 55375936 |  |  | 0 |  |  | 0% |  | 0 | 0%
1022 | BANCA CONCR,PREFABRICADA L=120-150CM CEMENTO AFINADO | M | Und | 32 | 262073 | 8386336 | 32 | 262073 | 8386336 | 0 | 0 | 0 | 0 | 0 | 0 | 0 | 0 | 0 | 0 | 0 | 0 | 0 | 0 | 0 | 32 | 262073 | 8386336 | 0 | 0 | 0 | 0 | 0% | 0 | 0%
1031 | BOLARDO METALICO | M | Und | 120 | 391580 | 46989600 | 120 | 391580 | 46989600 | 0 | 0 | 0 | 0 | 0 | 0 | 0 | 0 | 0 | 0 | 0 | 0 | 0 | 0 | 0 | 120 | 391580 | 46989600 | 0 | 0 | 0 | 0 | 0% | 0 | 0%
63 | ELEMENTOS DE SEGURIDAD INDUSTRIAL |  |  | 42925508.43 |  |  | 42925508.43 |  |  | 0 |  |  | 0 |  |  | 0 |  |  | 0 |  |  | 0 |  |  | 42925508.43 |  |  | 0 |  |  | 0% |  | 0 | 0%
2168 | EQUIPO TRABAJO SEGURO ALTURA | M | Und | 149.61 | 226239.96 | 33848258.47 | 149.61 | 226239.96 | 33848258.47 | 0 | 0 | 0 | 0 | 0 | 0 | 0 | 0 | 0 | 0 | 0 | 0 | 0 | 0 | 0 | 149.61 | 226239.96 | 33848258.47 | 0 | 0 | 0 | 0 | 0% | 0 | 0%
2200 | Equipo HSEQ Alturas por persona | M | Día | 28.5 | 318500 | 9077249.96 | 28.5 | 318500 | 9077249.96 | 0 | 0 | 0 | 0 | 0 | 0 | 0 | 0 | 0 | 0 | 0 | 0 | 0 | 0 | 0 | 28.5 | 318500 | 9077249.96 | 0 | 0 | 0 | 0 | 0% | 0 | 0%
64 | SEÑALIZACIÓN |  |  | 1111690 |  |  | 1111690 |  |  | 0 |  |  | 0 |  |  | 0 |  |  | 0 |  |  | 0 |  |  | 1111690 |  |  | 0 |  |  | 0% |  | 0 | 0%
1270 | SEÑALETICA | M | Und | 35 | 23642 | 827470 | 35 | 23642 | 827470 | 0 | 0 | 0 | 0 | 0 | 0 | 0 | 0 | 0 | 0 | 0 | 0 | 0 | 0 | 0 | 35 | 23642 | 827470 | 0 | 0 | 0 | 0 | 0% | 0 | 0%
2112 | SEÑALIZACIÓN DE EQUIPOS E INSTRUMENTOS CUARTO DE BOMBAS (SEGÚN NFPA 170) | M | Und | 6 | 47370 | 284220 | 6 | 47370 | 284220 | 0 | 0 | 0 | 0 | 0 | 0 | 0 | 0 | 0 | 0 | 0 | 0 | 0 | 0 | 0 | 6 | 47370 | 284220 | 0 | 0 | 0 | 0 | 0% | 0 | 0%
65 | EQUIPOS EN ALQUILER |  |  | 1070632638.18 |  |  | 1070632638.18 |  |  | 0 |  |  | 0 |  |  | 0 |  |  | 0 |  |  | 0 |  |  | 1070632638.18 |  |  | 0 |  |  | 0% |  | 0 | 0%
2083 | ANDAMIO METALICO TUBULAR | M | Día | 7472.44 | 6787 | 50715457.07 | 7472.44 | 6787 | 50715457.07 | 0 | 0 | 0 | 0 | 0 | 0 | 0 | 0 | 0 | 0 | 0 | 0 | 0 | 0 | 0 | 7472.44 | 6787 | 50715457.07 | 0 | 0 | 0 | 0 | 0% | 0 | 0%
2092 | MONTACARGA DE 3 TON | M | Hr | 6 | 390000 | 2340000 | 6 | 390000 | 2340000 | 0 | 0 | 0 | 0 | 0 | 0 | 0 | 0 | 0 | 0 | 0 | 0 | 0 | 0 | 0 | 6 | 390000 | 2340000 | 0 | 0 | 0 | 0 | 0% | 0 | 0%
2147 | COMPRESOR AIRE + PISTOLA | M | Día | 128.52 | 32258 | 4145756.22 | 128.52 | 32258 | 4145756.22 | 0 | 0 | 0 | 0 | 0 | 0 | 0 | 0 | 0 | 0 | 0 | 0 | 0 | 0 | 0 | 128.52 | 32258 | 4145756.22 | 0 | 0 | 0 | 0 | 0% | 0 | 0%
2148 | CRUCETA ANDAMIO | M | Día | 2031.4 | 3394 | 6894571.6 | 2031.4 | 3394 | 6894571.6 | 0 | 0 | 0 | 0 | 0 | 0 | 0 | 0 | 0 | 0 | 0 | 0 | 0 | 0 | 0 | 2031.4 | 3394 | 6894571.6 | 0 | 0 | 0 | 0 | 0% | 0 | 0%
2152 | GRUA CAPACIDAD 1O TON, | M | Hr | 701.48 | 215100 | 150888348 | 701.48 | 215100 | 150888348 | 0 | 0 | 0 | 0 | 0 | 0 | 0 | 0 | 0 | 0 | 0 | 0 | 0 | 0 | 0 | 701.48 | 215100 | 150888348 | 0 | 0 | 0 | 0 | 0% | 0 | 0%
2153 | MEZCLADORA DE 9 PIES CUBICOS | M | Día | 110.14 | 316735.37 | 34886247.34 | 110.14 | 316735.37 | 34886247.34 | 0 | 0 | 0 | 0 | 0 | 0 | 0 | 0 | 0 | 0 | 0 | 0 | 0 | 0 | 0 | 110.14 | 316735.37 | 34886247.34 | 0 | 0 | 0 | 0 | 0% | 0 | 0%
2154 | MEZCLADORA ELECTRICA 1 M3 | M | Día | 16.32 | 59275 | 967368 | 16.32 | 59275 | 967368 | 0 | 0 | 0 | 0 | 0 | 0 | 0 | 0 | 0 | 0 | 0 | 0 | 0 | 0 | 0 | 16.32 | 59275 | 967368 | 0 | 0 | 0 | 0 | 0% | 0 | 0%
2157 | OXICORTE (OXIGENO-ACETILENO) | M | Día | 78.21 | 387023.75 | 30270056.55 | 78.21 | 387023.75 | 30270056.55 | 0 | 0 | 0 | 0 | 0 | 0 | 0 | 0 | 0 | 0 | 0 | 0 | 0 | 0 | 0 | 78.21 | 387023.75 | 30270056.55 | 0 | 0 | 0 | 0 | 0% | 0 | 0%
2158 | PISTOLA CALAFATEO TIPO ESQUELETO REFORZADA | M | Und | 58.8 | 59839.95 | 3518433.42 | 58.8 | 59839.95 | 3518433.42 | 0 | 0 | 0 | 0 | 0 | 0 | 0 | 0 | 0 | 0 | 0 | 0 | 0 | 0 | 0 | 58.8 | 59839.95 | 3518433.42 | 0 | 0 | 0 | 0 | 0% | 0 | 0%
2159 | PULIDORA CON PIEDRA O DISCO | M | Día | 363.16 | 79184.01 | 28756432.93 | 363.16 | 79184.01 | 28756432.93 | 0 | 0 | 0 | 0 | 0 | 0 | 0 | 0 | 0 | 0 | 0 | 0 | 0 | 0 | 0 | 363.16 | 79184.01 | 28756432.93 | 0 | 0 | 0 | 0 | 0% | 0 | 0%
2160 | SOLDADOR | M | Día | 139.71 | 60899.02 | 8508177.37 | 139.71 | 60899.02 | 8508177.37 | 0 | 0 | 0 | 0 | 0 | 0 | 0 | 0 | 0 | 0 | 0 | 0 | 0 | 0 | 0 | 139.71 | 60899.02 | 8508177.37 | 0 | 0 | 0 | 0 | 0% | 0 | 0%
2163 | VIBRADOR A GASOLINA | M | Día | 668.69 | 115000 | 76899258 | 668.69 | 115000 | 76899258 | 0 | 0 | 0 | 0 | 0 | 0 | 0 | 0 | 0 | 0 | 0 | 0 | 0 | 0 | 0 | 668.69 | 115000 | 76899258 | 0 | 0 | 0 | 0 | 0% | 0 | 0%
2164 | VOLQUETA 5 M3 | M | Vje | 118.3 | 55557.01 | 6572238.15 | 118.3 | 55557.01 | 6572238.15 | 0 | 0 | 0 | 0 | 0 | 0 | 0 | 0 | 0 | 0 | 0 | 0 | 0 | 0 | 0 | 118.3 | 55557.01 | 6572238.15 | 0 | 0 | 0 | 0 | 0% | 0 | 0%
2215 | Andamio certificado 18m | E | Día | 28.71 | 1091998.27 | 31350942.67 | 28.71 | 1091998.27 | 31350942.67 | 0 | 0 | 0 | 0 | 0 | 0 | 0 | 0 | 0 | 0 | 0 | 0 | 0 | 0 | 0 | 28.71 | 1091998.27 | 31350942.67 | 0 | 0 | 0 | 0 | 0% | 0 | 0%
714 | TALADRO PERCUTOR TIPO HILTI | E | Día | 242.59 | 59739.01 | 14492062.5 | 242.59 | 59739.01 | 14492062.5 | 0 | 0 | 0 | 0 | 0 | 0 | 0 | 0 | 0 | 0 | 0 | 0 | 0 | 0 | 0 | 242.59 | 59739.01 | 14492062.5 | 0 | 0 | 0 | 0 | 0% | 0 | 0%
771 | VOLQUETA(ACARREO) | E | M3/K | 325511.41 | 1577 | 513331485.76 | 325511.41 | 1577 | 513331485.76 | 0 | 0 | 0 | 0 | 0 | 0 | 0 | 0 | 0 | 0 | 0 | 0 | 0 | 0 | 0 | 325511.41 | 1577 | 513331485.76 | 0 | 0 | 0 | 0 | 0% | 0 | 0%
782 | COMPRESOR DE DOS MARTILLOS | E | Hr | 921.38 | 115100 | 106050266.3 | 921.38 | 115100 | 106050266.3 | 0 | 0 | 0 | 0 | 0 | 0 | 0 | 0 | 0 | 0 | 0 | 0 | 0 | 0 | 0 | 921.38 | 115100 | 106050266.3 | 0 | 0 | 0 | 0 | 0% | 0 | 0%
786 | REGLA VIBRATORIA DE 4MTS | E | Día | 0.83 | 54863 | 45536.29 | 0.83 | 54863 | 45536.29 | 0 | 0 | 0 | 0 | 0 | 0 | 0 | 0 | 0 | 0 | 0 | 0 | 0 | 0 | 0 | 0.83 | 54863 | 45536.29 | 0 | 0 | 0 | 0 | 0% | 0 | 0%
66 | HERRAMIENTA Y EQUIPO MENOR |  |  | 201605986.54 |  |  | 201605986.54 |  |  | 0 |  |  | 0 |  |  | 0 |  |  | 0 |  |  | 0 |  |  | 201605986.54 |  |  | 0 |  |  | 0% |  | 0 | 0%
2088 | WINCHRER ELÉCTRICO | M | Día | 28.71 | 636998.99 | 18288049.89 | 28.71 | 636998.99 | 18288049.89 | 0 | 0 | 0 | 0 | 0 | 0 | 0 | 0 | 0 | 0 | 0 | 0 | 0 | 0 | 0 | 28.71 | 636998.99 | 18288049.89 | 0 | 0 | 0 | 0 | 0% | 0 | 0%
2104 | ANDAMIOS UNIDIRECCIONALES | M | Día | 373.86 | 88460 | 33071390.22 | 373.86 | 88460 | 33071390.22 | 0 | 0 | 0 | 0 | 0 | 0 | 0 | 0 | 0 | 0 | 0 | 0 | 0 | 0 | 0 | 373.86 | 88460 | 33071390.22 | 0 | 0 | 0 | 0 | 0% | 0 | 0%
2188 | MAQUINA DOBLADORA LAMINA | E | LAM | 130 | 17922 | 2329860 | 130 | 17922 | 2329860 | 0 | 0 | 0 | 0 | 0 | 0 | 0 | 0 | 0 | 0 | 0 | 0 | 0 | 0 | 0 | 130 | 17922 | 2329860 | 0 | 0 | 0 | 0 | 0% | 0 | 0%
387 | HERRAMIENTA MENOR GLOBAL | H | Glb | 138983368.01 | 1 | 138983368.01 | 138983368.01 | 1 | 138983368.01 | 0 | 0 | 0 | 0 | 0 | 0 | 0 | 0 | 0 | 0 | 0 | 0 | 0 | 0 | 0 | 138983368.01 | 1 | 138983368.01 | 0 | 0 | 0 | 0 | 0% | 0 | 0%
589 | PULIDORA MANUAL ELECTRICA | E | Día | 31.89 | 58533 | 1866558.84 | 31.89 | 58533 | 1866558.84 | 0 | 0 | 0 | 0 | 0 | 0 | 0 | 0 | 0 | 0 | 0 | 0 | 0 | 0 | 0 | 31.89 | 58533 | 1866558.84 | 0 | 0 | 0 | 0 | 0% | 0 | 0%
684 | VIBROCOMPACTADOR SALTARIN | E | Día | 147.87 | 47791 | 7066759.59 | 147.87 | 47791 | 7066759.59 | 0 | 0 | 0 | 0 | 0 | 0 | 0 | 0 | 0 | 0 | 0 | 0 | 0 | 0 | 0 | 147.87 | 47791 | 7066759.59 | 0 | 0 | 0 | 0 | 0% | 0 | 0%
68 | LONAS TELAS Y MEMBRANAS |  |  | 4164940 |  |  | 4164940 |  |  | 0 |  |  | 0 |  |  | 0 |  |  | 0 |  |  | 0 |  |  | 4164940 |  |  | 0 |  |  | 0% |  | 0 | 0%
1386 | TELA FIBRA TEJIDA H=2,10M | M | Ml | 1660 | 2509 | 4164940 | 1660 | 2509 | 4164940 | 0 | 0 | 0 | 0 | 0 | 0 | 0 | 0 | 0 | 0 | 0 | 0 | 0 | 0 | 0 | 1660 | 2509 | 4164940 | 0 | 0 | 0 | 0 | 0% | 0 | 0%
72 | CINTAS |  |  | 1298001.53 |  |  | 1298001.53 |  |  | 0 |  |  | 0 |  |  | 0 |  |  | 0 |  |  | 0 |  |  | 1298001.53 |  |  | 0 |  |  | 0% |  | 0 | 0%
1073 | CINTA ENMASCARAR | M | Roll | 57.76 | 5854 | 338137.58 | 57.76 | 5854 | 338137.58 | 0 | 0 | 0 | 0 | 0 | 0 | 0 | 0 | 0 | 0 | 0 | 0 | 0 | 0 | 0 | 57.76 | 5854 | 338137.58 | 0 | 0 | 0 | 0 | 0% | 0 | 0%
1074 | CINTA TEFLON 10 MTS | M | Und | 57.64 | 9439 | 544063.96 | 57.64 | 9439 | 544063.96 | 0 | 0 | 0 | 0 | 0 | 0 | 0 | 0 | 0 | 0 | 0 | 0 | 0 | 0 | 0 | 57.64 | 9439 | 544063.96 | 0 | 0 | 0 | 0 | 0% | 0 | 0%
1075 | CINTA TEFLON 3-4 10 MTS | M | Roll | 10.5 | 13574 | 142527 | 10.5 | 13574 | 142527 | 0 | 0 | 0 | 0 | 0 | 0 | 0 | 0 | 0 | 0 | 0 | 0 | 0 | 0 | 0 | 10.5 | 13574 | 142527 | 0 | 0 | 0 | 0 | 0% | 0 | 0%
1898 | CINTA TEMFLtEX 18mm x 18 MT DE MARCACIÓN | M | Ml | 23.1 | 11830 | 273272.99 | 23.1 | 11830 | 273272.99 | 0 | 0 | 0 | 0 | 0 | 0 | 0 | 0 | 0 | 0 | 0 | 0 | 0 | 0 | 0 | 23.1 | 11830 | 273272.99 | 0 | 0 | 0 | 0 | 0% | 0 | 0%
73 | TUERCAS Y TORNILLOS |  |  | 3543577.29 |  |  | 3543577.29 |  |  | 0 |  |  | 0 |  |  | 0 |  |  | 0 |  |  | 0 |  |  | 3543577.29 |  |  | 0 |  |  | 0% |  | 0 | 0%
1000 | TORN P/MAD 1 x 6 | M | Und | 687.75 | 52 | 35763 | 687.75 | 52 | 35763 | 0 | 0 | 0 | 0 | 0 | 0 | 0 | 0 | 0 | 0 | 0 | 0 | 0 | 0 | 0 | 687.75 | 52 | 35763 | 0 | 0 | 0 | 0 | 0% | 0 | 0%
1224 | PERNO 3/8" LONG, 200MM | M | Und | 11.64 | 4602.99 | 53590.29 | 11.64 | 4602.99 | 53590.29 | 0 | 0 | 0 | 0 | 0 | 0 | 0 | 0 | 0 | 0 | 0 | 0 | 0 | 0 | 0 | 11.64 | 4602.99 | 53590.29 | 0 | 0 | 0 | 0 | 0% | 0 | 0%
1391 | TORN AVELLA ,1/2X 8 | M | Und | 7136 | 83 | 592288 | 7136 | 83 | 592288 | 0 | 0 | 0 | 0 | 0 | 0 | 0 | 0 | 0 | 0 | 0 | 0 | 0 | 0 | 0 | 7136 | 83 | 592288 | 0 | 0 | 0 | 0 | 0% | 0 | 0%
2127 | TORNILLOS | M | Und | 23 | 124432 | 2861936 | 23 | 124432 | 2861936 | 0 | 0 | 0 | 0 | 0 | 0 | 0 | 0 | 0 | 0 | 0 | 0 | 0 | 0 | 0 | 23 | 124432 | 2861936 | 0 | 0 | 0 | 0 | 0% | 0 | 0%
75 | CHAZOS GUAZAS Y REMACHES |  |  | 487780 |  |  | 487780 |  |  | 0 |  |  | 0 |  |  | 0 |  |  | 0 |  |  | 0 |  |  | 487780 |  |  | 0 |  |  | 0% |  | 0 | 0%
1069 | CHAZO EXPANSIVO 3/8" X 1-1/2" | M | Und | 500 | 533 | 266500 | 500 | 533 | 266500 | 0 | 0 | 0 | 0 | 0 | 0 | 0 | 0 | 0 | 0 | 0 | 0 | 0 | 0 | 0 | 500 | 533 | 266500 | 0 | 0 | 0 | 0 | 0% | 0 | 0%
1070 | CHAZO PLASTICO ,5/16" | M | Und | 120 | 619 | 74280 | 120 | 619 | 74280 | 0 | 0 | 0 | 0 | 0 | 0 | 0 | 0 | 0 | 0 | 0 | 0 | 0 | 0 | 0 | 120 | 619 | 74280 | 0 | 0 | 0 | 0 | 0% | 0 | 0%
1071 | CHAZO Y TORNILLO 1/2 X 1" | M | Und | 350 | 420 | 147000 | 350 | 420 | 147000 | 0 | 0 | 0 | 0 | 0 | 0 | 0 | 0 | 0 | 0 | 0 | 0 | 0 | 0 | 0 | 350 | 420 | 147000 | 0 | 0 | 0 | 0 | 0% | 0 | 0%
76 | SOLDADURAS ADHESIVOS Y PEGANTES |  |  | 42890477.68 |  |  | 42890477.68 |  |  | 0 |  |  | 0 |  |  | 0 |  |  | 0 |  |  | 0 |  |  | 42890477.68 |  |  | 0 |  |  | 0% |  | 0 | 0%
1008 | ADHESIVO ANCLAJES ESTRUCTU | M | Und | 178.21 | 106761.99 | 19026043.21 | 178.21 | 106761.99 | 19026043.21 | 0 | 0 | 0 | 0 | 0 | 0 | 0 | 0 | 0 | 0 | 0 | 0 | 0 | 0 | 0 | 178.21 | 106761.99 | 19026043.21 | 0 | 0 | 0 | 0 | 0% | 0 | 0%
1289 | SOLDADURA 6011 X 1/8" | M | Kg | 1649.59 | 14332 | 23641883.82 | 1649.59 | 14332 | 23641883.82 | 0 | 0 | 0 | 0 | 0 | 0 | 0 | 0 | 0 | 0 | 0 | 0 | 0 | 0 | 0 | 1649.59 | 14332 | 23641883.82 | 0 | 0 | 0 | 0 | 0% | 0 | 0%
1290 | SOLDADURA ACERO INOXIDABLE | M | Kg | 7.35 | 30279 | 222550.65 | 7.35 | 30279 | 222550.65 | 0 | 0 | 0 | 0 | 0 | 0 | 0 | 0 | 0 | 0 | 0 | 0 | 0 | 0 | 0 | 7.35 | 30279 | 222550.65 | 0 | 0 | 0 | 0 | 0% | 0 | 0%
77 | OTROS DE FERRETERIA |  |  | 26259653.43 |  |  | 26259653.43 |  |  | 0 |  |  | 0 |  |  | 0 |  |  | 0 |  |  | 0 |  |  | 26259653.43 |  |  | 0 |  |  | 0% |  | 0 | 0%
1027 | BISAGRA 3X2" COBRI | M | Und | 15 | 5497 | 82455 | 15 | 5497 | 82455 | 0 | 0 | 0 | 0 | 0 | 0 | 0 | 0 | 0 | 0 | 0 | 0 | 0 | 0 | 0 | 15 | 5497 | 82455 | 0 | 0 | 0 | 0 | 0% | 0 | 0%
1037 | BROCHA CERDA MONA 4 | M | Und | 15.97 | 14337 | 228933.22 | 15.97 | 14337 | 228933.22 | 0 | 0 | 0 | 0 | 0 | 0 | 0 | 0 | 0 | 0 | 0 | 0 | 0 | 0 | 0 | 15.97 | 14337 | 228933.22 | 0 | 0 | 0 | 0 | 0% | 0 | 0%
1053 | CANDADO YALE 110-30 | M | Und | 5 | 41697 | 208485 | 5 | 41697 | 208485 | 0 | 0 | 0 | 0 | 0 | 0 | 0 | 0 | 0 | 0 | 0 | 0 | 0 | 0 | 0 | 5 | 41697 | 208485 | 0 | 0 | 0 | 0 | 0% | 0 | 0%
1165 | LIJA 320 AGUA | M | PLI | 3150 | 1673 | 5269950 | 3150 | 1673 | 5269950 | 0 | 0 | 0 | 0 | 0 | 0 | 0 | 0 | 0 | 0 | 0 | 0 | 0 | 0 | 0 | 3150 | 1673 | 5269950 | 0 | 0 | 0 | 0 | 0% | 0 | 0%
1225 | PIRLAN PLASTICO-PVC TIRA DE 2,40MT | M | Und | 21.25 | 5018 | 106642.54 | 21.25 | 5018 | 106642.54 | 0 | 0 | 0 | 0 | 0 | 0 | 0 | 0 | 0 | 0 | 0 | 0 | 0 | 0 | 0 | 21.25 | 5018 | 106642.54 | 0 | 0 | 0 | 0 | 0% | 0 | 0%
1264 | RODAMIENTO NYLON VC-50-20 | M | Und | 2100 | 5722 | 12016200 | 2100 | 5722 | 12016200 | 0 | 0 | 0 | 0 | 0 | 0 | 0 | 0 | 0 | 0 | 0 | 0 | 0 | 0 | 0 | 2100 | 5722 | 12016200 | 0 | 0 | 0 | 0 | 0% | 0 | 0%
1265 | RODILLO FELPA | M | Und | 68.8 | 11720 | 806346.55 | 68.8 | 11720 | 806346.55 | 0 | 0 | 0 | 0 | 0 | 0 | 0 | 0 | 0 | 0 | 0 | 0 | 0 | 0 | 0 | 68.8 | 11720 | 806346.55 | 0 | 0 | 0 | 0 | 0% | 0 | 0%
688 | PIOLA GRUESA RLL 50 METROS | M | Roll | 28.34 | 3226 | 91418.39 | 28.34 | 3226 | 91418.39 | 0 | 0 | 0 | 0 | 0 | 0 | 0 | 0 | 0 | 0 | 0 | 0 | 0 | 0 | 0 | 28.34 | 3226 | 91418.39 | 0 | 0 | 0 | 0 | 0% | 0 | 0%
689 | PIOLA GRUESA 50 METROS | M | Roll | 326.4 | 3226 | 1052966.4 | 326.4 | 3226 | 1052966.4 | 0 | 0 | 0 | 0 | 0 | 0 | 0 | 0 | 0 | 0 | 0 | 0 | 0 | 0 | 0 | 326.4 | 3226 | 1052966.4 | 0 | 0 | 0 | 0 | 0% | 0 | 0%
699 | LIJA 400 AGUA | M | PLI | 204.31 | 1314 | 268464.65 | 204.31 | 1314 | 268464.65 | 0 | 0 | 0 | 0 | 0 | 0 | 0 | 0 | 0 | 0 | 0 | 0 | 0 | 0 | 0 | 204.31 | 1314 | 268464.65 | 0 | 0 | 0 | 0 | 0% | 0 | 0%
726 | SEGUETA SIN MARCO | M | Und | 862.1 | 7108 | 6127791.69 | 862.1 | 7108 | 6127791.69 | 0 | 0 | 0 | 0 | 0 | 0 | 0 | 0 | 0 | 0 | 0 | 0 | 0 | 0 | 0 | 862.1 | 7108 | 6127791.69 | 0 | 0 | 0 | 0 | 0% | 0 | 0%
78 | MATERIALES METALICOS |  |  | 374793614.14 |  |  | 374793614.14 |  |  | 0 |  |  | 0 |  |  | 0 |  |  | 0 |  |  | 0 |  |  | 374793614.14 |  |  | 0 |  |  | 0% |  | 0 | 0%
1056 | CARRILERA RODAMIENTO | M | Ml | 2100 | 12897 | 27083700 | 2100 | 12897 | 27083700 | 0 | 0 | 0 | 0 | 0 | 0 | 0 | 0 | 0 | 0 | 0 | 0 | 0 | 0 | 0 | 2100 | 12897 | 27083700 | 0 | 0 | 0 | 0 | 0% | 0 | 0%
1157 | LAM,ACERO INOX C,18 304 | M | Und | 7.35 | 400488 | 2943586.8 | 7.35 | 400488 | 2943586.8 | 0 | 0 | 0 | 0 | 0 | 0 | 0 | 0 | 0 | 0 | 0 | 0 | 0 | 0 | 0 | 7.35 | 400488 | 2943586.8 | 0 | 0 | 0 | 0 | 0% | 0 | 0%
1158 | LAM,ACRILICA 75% ACRILICO | M | Und | 111.5 | 104696 | 11673604 | 111.5 | 104696 | 11673604 | 0 | 0 | 0 | 0 | 0 | 0 | 0 | 0 | 0 | 0 | 0 | 0 | 0 | 0 | 0 | 111.5 | 104696 | 11673604 | 0 | 0 | 0 | 0 | 0% | 0 | 0%
1159 | LAM,COLD ROLLED C,20 122X244 CM | M | Und | 1680 | 64622 | 108564960 | 1680 | 64622 | 108564960 | 0 | 0 | 0 | 0 | 0 | 0 | 0 | 0 | 0 | 0 | 0 | 0 | 0 | 0 | 0 | 1680 | 64622 | 108564960 | 0 | 0 | 0 | 0 | 0% | 0 | 0%
1160 | LAM,HOT ROLLED 3/16 | M | Und | 122.25 | 70730.02 | 8646454.98 | 122.25 | 70730.02 | 8646454.98 | 0 | 0 | 0 | 0 | 0 | 0 | 0 | 0 | 0 | 0 | 0 | 0 | 0 | 0 | 0 | 122.25 | 70730.02 | 8646454.98 | 0 | 0 | 0 | 0 | 0% | 0 | 0%
1184 | MARCO PARA PUERTA ALUMINIO | M | Und | 103 | 120006 | 12360618 | 103 | 120006 | 12360618 | 0 | 0 | 0 | 0 | 0 | 0 | 0 | 0 | 0 | 0 | 0 | 0 | 0 | 0 | 0 | 103 | 120006 | 12360618 | 0 | 0 | 0 | 0 | 0% | 0 | 0%
1198 | NAVE PUERTA BATIENTE SENCILLA ENTAMBORADA | M | Und | 20 | 282800 | 5656000 | 20 | 282800 | 5656000 | 0 | 0 | 0 | 0 | 0 | 0 | 0 | 0 | 0 | 0 | 0 | 0 | 0 | 0 | 0 | 20 | 282800 | 5656000 | 0 | 0 | 0 | 0 | 0% | 0 | 0%
1223 | PERFIL TUBULAR METÁLICO 150X50X40MM | M | Und | 160.08 | 501573.88 | 80293953.41 | 160.08 | 501573.88 | 80293953.41 | 0 | 0 | 0 | 0 | 0 | 0 | 0 | 0 | 0 | 0 | 0 | 0 | 0 | 0 | 0 | 160.08 | 501573.88 | 80293953.41 | 0 | 0 | 0 | 0 | 0% | 0 | 0%
1263 | RODACHIN/DIV/BANO COLGANTE | M | Und | 446 | 4870 | 2172020 | 446 | 4870 | 2172020 | 0 | 0 | 0 | 0 | 0 | 0 | 0 | 0 | 0 | 0 | 0 | 0 | 0 | 0 | 0 | 446 | 4870 | 2172020 | 0 | 0 | 0 | 0 | 0% | 0 | 0%
1292 | SOPORTE 6 TECNA | M | Und | 87 | 13574 | 1180938 | 87 | 13574 | 1180938 | 0 | 0 | 0 | 0 | 0 | 0 | 0 | 0 | 0 | 0 | 0 | 0 | 0 | 0 | 0 | 87 | 13574 | 1180938 | 0 | 0 | 0 | 0 | 0% | 0 | 0%
1293 | SOPORTE A COLGANTE 1 1/2" | M | Und | 2 | 3433 | 6866 | 2 | 3433 | 6866 | 0 | 0 | 0 | 0 | 0 | 0 | 0 | 0 | 0 | 0 | 0 | 0 | 0 | 0 | 0 | 2 | 3433 | 6866 | 0 | 0 | 0 | 0 | 0% | 0 | 0%
1294 | SOPORTE A COLGANTE 1" | M | Und | 454 | 2625 | 1191750 | 454 | 2625 | 1191750 | 0 | 0 | 0 | 0 | 0 | 0 | 0 | 0 | 0 | 0 | 0 | 0 | 0 | 0 | 0 | 454 | 2625 | 1191750 | 0 | 0 | 0 | 0 | 0% | 0 | 0%
1295 | SOPORTE A COLGANTE 2 1/2" | M | Und | 4 | 6663 | 26652 | 4 | 6663 | 26652 | 0 | 0 | 0 | 0 | 0 | 0 | 0 | 0 | 0 | 0 | 0 | 0 | 0 | 0 | 0 | 4 | 6663 | 26652 | 0 | 0 | 0 | 0 | 0% | 0 | 0%
1296 | SOPORTE A COLGANTE 2" | M | Und | 54 | 5721 | 308934 | 54 | 5721 | 308934 | 0 | 0 | 0 | 0 | 0 | 0 | 0 | 0 | 0 | 0 | 0 | 0 | 0 | 0 | 0 | 54 | 5721 | 308934 | 0 | 0 | 0 | 0 | 0% | 0 | 0%
1297 | SOPORTE A PERA 6" | M | Und | 1 | 13394 | 13394 | 1 | 13394 | 13394 | 0 | 0 | 0 | 0 | 0 | 0 | 0 | 0 | 0 | 0 | 0 | 0 | 0 | 0 | 0 | 1 | 13394 | 13394 | 0 | 0 | 0 | 0 | 0% | 0 | 0%
1300 | SOPORTE CUATRO VÍAS 6" | M | Und | 4 | 390377 | 1561508 | 4 | 390377 | 1561508 | 0 | 0 | 0 | 0 | 0 | 0 | 0 | 0 | 0 | 0 | 0 | 0 | 0 | 0 | 0 | 4 | 390377 | 1561508 | 0 | 0 | 0 | 0 | 0% | 0 | 0%
1301 | SOPORTE MARIPOSA | M | Und | 1200 | 273 | 327600 | 1200 | 273 | 327600 | 0 | 0 | 0 | 0 | 0 | 0 | 0 | 0 | 0 | 0 | 0 | 0 | 0 | 0 | 0 | 1200 | 273 | 327600 | 0 | 0 | 0 | 0 | 0% | 0 | 0%
1302 | SOPORTE MULTIUSOS 3/8 | M | Und | 631 | 1697 | 1070807 | 631 | 1697 | 1070807 | 0 | 0 | 0 | 0 | 0 | 0 | 0 | 0 | 0 | 0 | 0 | 0 | 0 | 0 | 0 | 631 | 1697 | 1070807 | 0 | 0 | 0 | 0 | 0% | 0 | 0%
1303 | SOPORTE SISMO-RESISTENTE DE DOS VÍAS LATERAL 2 1/2" | M | Und | 4 | 179035 | 716140 | 4 | 179035 | 716140 | 0 | 0 | 0 | 0 | 0 | 0 | 0 | 0 | 0 | 0 | 0 | 0 | 0 | 0 | 0 | 4 | 179035 | 716140 | 0 | 0 | 0 | 0 | 0% | 0 | 0%
1304 | SOPORTE SISMO-RESISTENTE DE DOS VÍAS LATERAL 4" | M | Und | 1 | 219419 | 219419 | 1 | 219419 | 219419 | 0 | 0 | 0 | 0 | 0 | 0 | 0 | 0 | 0 | 0 | 0 | 0 | 0 | 0 | 0 | 1 | 219419 | 219419 | 0 | 0 | 0 | 0 | 0% | 0 | 0%
1305 | SOPORTE SISMO-RESISTENTE DE DOS VÍAS LONGITUDINAL 2 1/2" | M | Und | 1 | 253072 | 253072 | 1 | 253072 | 253072 | 0 | 0 | 0 | 0 | 0 | 0 | 0 | 0 | 0 | 0 | 0 | 0 | 0 | 0 | 0 | 1 | 253072 | 253072 | 0 | 0 | 0 | 0 | 0% | 0 | 0%
1306 | SOPORTE SISMO-RESISTENTE DE DOS VÍAS LONGITUDINAL 2" | M | Und | 8 | 219419 | 1755352 | 8 | 219419 | 1755352 | 0 | 0 | 0 | 0 | 0 | 0 | 0 | 0 | 0 | 0 | 0 | 0 | 0 | 0 | 0 | 8 | 219419 | 1755352 | 0 | 0 | 0 | 0 | 0% | 0 | 0%
1307 | SOPORTE TIPO TECNA 6 | M | Und | 87 | 2625 | 228375 | 87 | 2625 | 228375 | 0 | 0 | 0 | 0 | 0 | 0 | 0 | 0 | 0 | 0 | 0 | 0 | 0 | 0 | 0 | 87 | 2625 | 228375 | 0 | 0 | 0 | 0 | 0% | 0 | 0%
1363 | TECNA 4X2 | M | Und | 26.1 | 8597 | 224381.7 | 26.1 | 8597 | 224381.7 | 0 | 0 | 0 | 0 | 0 | 0 | 0 | 0 | 0 | 0 | 0 | 0 | 0 | 0 | 0 | 26.1 | 8597 | 224381.7 | 0 | 0 | 0 | 0 | 0% | 0 | 0%
1465 | COMPUERTA DE ACCESO CUBIERTA | M | Und | 1 | 1149186 | 1149186 | 1 | 1149186 | 1149186 | 0 | 0 | 0 | 0 | 0 | 0 | 0 | 0 | 0 | 0 | 0 | 0 | 0 | 0 | 0 | 1 | 1149186 | 1149186 | 0 | 0 | 0 | 0 | 0% | 0 | 0%
1877 | RieLt especiaLtizado para soporte de paneLtes | M | Und | 272 | 63700 | 17326400 | 272 | 63700 | 17326400 | 0 | 0 | 0 | 0 | 0 | 0 | 0 | 0 | 0 | 0 | 0 | 0 | 0 | 0 | 0 | 272 | 63700 | 17326400 | 0 | 0 | 0 | 0 | 0% | 0 | 0%
1878 | Piezas de fijación de rieLtes a cUndbierta de concreto | M | Und | 288 | 127400 | 36691199.98 | 288 | 127400 | 36691199.98 | 0 | 0 | 0 | 0 | 0 | 0 | 0 | 0 | 0 | 0 | 0 | 0 | 0 | 0 | 0 | 288 | 127400 | 36691199.98 | 0 | 0 | 0 | 0 | 0% | 0 | 0%
2109 | ESCALERA METÁLICA TIPO GATO CON GUARDA HOMBRE RECUBIERTA CON PINTURA PARA AMBIENTES MARINOS A DOS CAPAS | M | Und | 2 | 7432228 | 14864456 | 2 | 7432228 | 14864456 | 0 | 0 | 0 | 0 | 0 | 0 | 0 | 0 | 0 | 0 | 0 | 0 | 0 | 0 | 0 | 2 | 7432228 | 14864456 | 0 | 0 | 0 | 0 | 0% | 0 | 0%
2114 | SOPORTERÍA CUARTO DE BOMBAS | M | Lb | 1 | 316596 | 316596 | 1 | 316596 | 316596 | 0 | 0 | 0 | 0 | 0 | 0 | 0 | 0 | 0 | 0 | 0 | 0 | 0 | 0 | 0 | 1 | 316596 | 316596 | 0 | 0 | 0 | 0 | 0% | 0 | 0%
2129 | JUNTAS UNIVERSALES ROSCADAS 1 1/4" | M | Tn | 2 | 99196 | 198392 | 2 | 99196 | 198392 | 0 | 0 | 0 | 0 | 0 | 0 | 0 | 0 | 0 | 0 | 0 | 0 | 0 | 0 | 0 | 2 | 99196 | 198392 | 0 | 0 | 0 | 0 | 0% | 0 | 0%
2216 | Elementos de sujeción paneles (clamp) | M | Und | 420 | 27300 | 11465999.93 | 420 | 27300 | 11465999.93 | 0 | 0 | 0 | 0 | 0 | 0 | 0 | 0 | 0 | 0 | 0 | 0 | 0 | 0 | 0 | 420 | 27300 | 11465999.93 | 0 | 0 | 0 | 0 | 0% | 0 | 0%
472 | PUNTILLA 2 CC | M | Lb | 5215.99 | 4659 | 24301298.34 | 5215.99 | 4659 | 24301298.34 | 0 | 0 | 0 | 0 | 0 | 0 | 0 | 0 | 0 | 0 | 0 | 0 | 0 | 0 | 0 | 5215.99 | 4659 | 24301298.34 | 0 | 0 | 0 | 0 | 0% | 0 | 0%
80 | FORMALETAS |  |  | 45087232.33 |  |  | 45087232.33 |  |  | 0 |  |  | 0 |  |  | 0 |  |  | 0 |  |  | 0 |  |  | 45087232.33 |  |  | 0 |  |  | 0% |  | 0 | 0%
2149 | FORMALETA ESTAMPADO PISO JUEGO (3-4 )KLS KLS KLS LTS KLS UND LTS ML ROL HRS HC DIA und DIA | M | Día | 248.28 | 29869 | 7415875.32 | 248.28 | 29869 | 7415875.32 | 0 | 0 | 0 | 0 | 0 | 0 | 0 | 0 | 0 | 0 | 0 | 0 | 0 | 0 | 0 | 248.28 | 29869 | 7415875.32 | 0 | 0 | 0 | 0 | 0% | 0 | 0%
2150 | FORMALETA MET,PAVIMENTO 0,15X0,20X3MTS | M | Día | 233.22 | 7466 | 1741187.15 | 233.22 | 7466 | 1741187.15 | 0 | 0 | 0 | 0 | 0 | 0 | 0 | 0 | 0 | 0 | 0 | 0 | 0 | 0 | 0 | 233.22 | 7466 | 1741187.15 | 0 | 0 | 0 | 0 | 0% | 0 | 0%
2151 | FORMALETA PARA ENTREPISO | M | M2 | 1588.14 | 22624 | 35930169.86 | 1588.14 | 22624 | 35930169.86 | 0 | 0 | 0 | 0 | 0 | 0 | 0 | 0 | 0 | 0 | 0 | 0 | 0 | 0 | 0 | 1588.14 | 22624 | 35930169.86 | 0 | 0 | 0 | 0 | 0% | 0 | 0%
81 | PERSONAL ADMINISTRACIÓN |  |  | 387212709.44 |  |  | 387212709.44 |  |  | 0 |  |  | 0 |  |  | 0 |  |  | 0 |  |  | 0 |  |  | 387212709.44 |  |  | 0 |  |  | 0% |  | 0 | 0%
2133 | TECNICO ELECTRICISTA - CURSO ALTURAS | M | Día | 493.46 | 564200.02 | 278409408.22 | 493.46 | 564200.02 | 278409408.22 | 0 | 0 | 0 | 0 | 0 | 0 | 0 | 0 | 0 | 0 | 0 | 0 | 0 | 0 | 0 | 493.46 | 564200.02 | 278409408.22 | 0 | 0 | 0 | 0 | 0% | 0 | 0%
2134 | INGENIERO ELECTRICISTA - CURSO ALTURAS | M | Día | 56.55 | 907399.99 | 51311654.56 | 56.55 | 907399.99 | 51311654.56 | 0 | 0 | 0 | 0 | 0 | 0 | 0 | 0 | 0 | 0 | 0 | 0 | 0 | 0 | 0 | 56.55 | 907399.99 | 51311654.56 | 0 | 0 | 0 | 0 | 0% | 0 | 0%
2135 | COORDINADOR TRABAJO EN ALTURAS (SISO) - ELÉCTRICO | M | Día | 63.75 | 751399.99 | 47900246.67 | 63.75 | 751399.99 | 47900246.67 | 0 | 0 | 0 | 0 | 0 | 0 | 0 | 0 | 0 | 0 | 0 | 0 | 0 | 0 | 0 | 63.75 | 751399.99 | 47900246.67 | 0 | 0 | 0 | 0 | 0% | 0 | 0%
2137 | MECÁNICO SOLDADOR PARA TRABAJOS DE SISFV | M | Día | 17 | 564200 | 9591400 | 17 | 564200 | 9591400 | 0 | 0 | 0 | 0 | 0 | 0 | 0 | 0 | 0 | 0 | 0 | 0 | 0 | 0 | 0 | 17 | 564200 | 9591400 | 0 | 0 | 0 | 0 | 0% | 0 | 0%
84 | MANO DE OBRA |  |  | 2901473949.79 |  |  | 2901473949.79 |  |  | 0 |  |  | 0 |  |  | 0 |  |  | 0 |  |  | 0 |  |  | 2901473949.79 |  |  | 0 |  |  | 0% |  | 0 | 0%
2131 | MANO OBRA ELECTRICAS 1 AYUDANTE-1 OFI | M | Tn | 334 | 57391 | 19168594 | 334 | 57391 | 19168594 | 0 | 0 | 0 | 0 | 0 | 0 | 0 | 0 | 0 | 0 | 0 | 0 | 0 | 0 | 0 | 334 | 57391 | 19168594 | 0 | 0 | 0 | 0 | 0% | 0 | 0%
2138 | AYUDANTE ENFOQUE ELECTRICO | M | Día | 2 | 564200 | 1128400 | 2 | 564200 | 1128400 | 0 | 0 | 0 | 0 | 0 | 0 | 0 | 0 | 0 | 0 | 0 | 0 | 0 | 0 | 0 | 2 | 564200 | 1128400 | 0 | 0 | 0 | 0 | 0% | 0 | 0%
2140 | M,O, ALB, ACABADOS 1 AYUDANTE-1 OFI | M | Hr | 10641.47 | 46560 | 495466964.26 | 10641.47 | 46560 | 495466964.26 | 0 | 0 | 0 | 0 | 0 | 0 | 0 | 0 | 0 | 0 | 0 | 0 | 0 | 0 | 0 | 10641.47 | 46560 | 495466964.26 | 0 | 0 | 0 | 0 | 0% | 0 | 0%
2141 | M,O, ALB, ACABADOS 2 AYUDANTE-1 OFI | M | Hr | 505.88 | 65055 | 32909906.3 | 505.88 | 65055 | 32909906.3 | 0 | 0 | 0 | 0 | 0 | 0 | 0 | 0 | 0 | 0 | 0 | 0 | 0 | 0 | 0 | 505.88 | 65055 | 32909906.3 | 0 | 0 | 0 | 0 | 0% | 0 | 0%
2142 | MANO OBRA OFICIAL ALBANILERIA | M | Hr | 779.49 | 31921 | 24882068.77 | 779.49 | 31921 | 24882068.77 | 0 | 0 | 0 | 0 | 0 | 0 | 0 | 0 | 0 | 0 | 0 | 0 | 0 | 0 | 0 | 779.49 | 31921 | 24882068.77 | 0 | 0 | 0 | 0 | 0% | 0 | 0%
672 | M,O, ALBANILERIA 2 AYUDANTE-1 OFI | O | Hr | 6373.5 | 57430 | 366030035.34 | 6373.5 | 57430 | 366030035.34 | 0 | 0 | 0 | 0 | 0 | 0 | 0 | 0 | 0 | 0 | 0 | 0 | 0 | 0 | 0 | 6373.5 | 57430 | 366030035.34 | 0 | 0 | 0 | 0 | 0% | 0 | 0%
675 | M,O, ALBANILERIA 1 AYUDANTE-1 OFI | O | Hr | 10344.65 | 40992 | 424048073.16 | 10344.65 | 40992 | 424048073.16 | 0 | 0 | 0 | 0 | 0 | 0 | 0 | 0 | 0 | 0 | 0 | 0 | 0 | 0 | 0 | 10344.65 | 40992 | 424048073.16 | 0 | 0 | 0 | 0 | 0% | 0 | 0%
676 | M,O, ALBANILERIA 1 AYUDANTE | O | Hr | 19023.67 | 16437 | 312692108.45 | 19023.67 | 16437 | 312692108.45 | 0 | 0 | 0 | 0 | 0 | 0 | 0 | 0 | 0 | 0 | 0 | 0 | 0 | 0 | 0 | 19023.67 | 16437 | 312692108.45 | 0 | 0 | 0 | 0 | 0% | 0 | 0%
685 | M,O, ALBANILERIA 2 AYUDANTE | O | Hr | 1986.65 | 32875 | 65310973.77 | 1986.65 | 32875 | 65310973.77 | 0 | 0 | 0 | 0 | 0 | 0 | 0 | 0 | 0 | 0 | 0 | 0 | 0 | 0 | 0 | 1986.65 | 32875 | 65310973.77 | 0 | 0 | 0 | 0 | 0% | 0 | 0%
691 | M,O, TOPOGRAFIA 1 CADENERO-1 TOP | O | Hr | 733.68 | 79065 | 58008646.4 | 733.68 | 79065 | 58008646.4 | 0 | 0 | 0 | 0 | 0 | 0 | 0 | 0 | 0 | 0 | 0 | 0 | 0 | 0 | 0 | 733.68 | 79065 | 58008646.4 | 0 | 0 | 0 | 0 | 0% | 0 | 0%
694 | M,O, ALBANILERIA 3 AYUDANTE | O | Hr | 4004.68 | 49312 | 197479002.24 | 4004.68 | 49312 | 197479002.24 | 0 | 0 | 0 | 0 | 0 | 0 | 0 | 0 | 0 | 0 | 0 | 0 | 0 | 0 | 0 | 4004.68 | 49312 | 197479002.24 | 0 | 0 | 0 | 0 | 0% | 0 | 0%
697 | M,O, CARP,ALUMINIO 1 AYUDANTE-1 OFI | O | Hr | 1409.87 | 40992 | 57793473.02 | 1409.87 | 40992 | 57793473.02 | 0 | 0 | 0 | 0 | 0 | 0 | 0 | 0 | 0 | 0 | 0 | 0 | 0 | 0 | 0 | 1409.87 | 40992 | 57793473.02 | 0 | 0 | 0 | 0 | 0% | 0 | 0%
706 | M,O, METALISTERIA 1 AYUDANTE-1 OFI | O | Hr | 4364.25 | 49665 | 216750327.26 | 4364.25 | 49665 | 216750327.26 | 0 | 0 | 0 | 0 | 0 | 0 | 0 | 0 | 0 | 0 | 0 | 0 | 0 | 0 | 0 | 4364.25 | 49665 | 216750327.26 | 0 | 0 | 0 | 0 | 0% | 0 | 0%
708 | M,O, PINTURA 1 AYUDANTE-1 OFI | O | Hr | 2680.5 | 43558 | 116757327.9 | 2680.5 | 43558 | 116757327.9 | 0 | 0 | 0 | 0 | 0 | 0 | 0 | 0 | 0 | 0 | 0 | 0 | 0 | 0 | 0 | 2680.5 | 43558 | 116757327.9 | 0 | 0 | 0 | 0 | 0% | 0 | 0%
712 | M,O, CARP,TALLER 1 AYUDANTE-1 OFI | O | Hr | 1260.43 | 43558 | 54901722.82 | 1260.43 | 43558 | 54901722.82 | 0 | 0 | 0 | 0 | 0 | 0 | 0 | 0 | 0 | 0 | 0 | 0 | 0 | 0 | 0 | 1260.43 | 43558 | 54901722.82 | 0 | 0 | 0 | 0 | 0% | 0 | 0%
727 | M,O, ALBANILERIA 3 AYUDANTES - 1 OFICIAL | O | Hr | 4768.23 | 73867 | 352215158.31 | 4768.23 | 73867 | 352215158.31 | 0 | 0 | 0 | 0 | 0 | 0 | 0 | 0 | 0 | 0 | 0 | 0 | 0 | 0 | 0 | 4768.23 | 73867 | 352215158.31 | 0 | 0 | 0 | 0 | 0% | 0 | 0%
744 | M,O, HIDROSANIT, 1 AYUDANTE-1 OFI | O | Hr | 2385.56 | 43969 | 104890467.8 | 2385.56 | 43969 | 104890467.8 | 0 | 0 | 0 | 0 | 0 | 0 | 0 | 0 | 0 | 0 | 0 | 0 | 0 | 0 | 0 | 2385.56 | 43969 | 104890467.8 | 0 | 0 | 0 | 0 | 0% | 0 | 0%
810 | M,O, METALISTERIA 2 AYUDANTE-1 OFI | O | Hr | 15 | 69380 | 1040700 | 15 | 69380 | 1040700 | 0 | 0 | 0 | 0 | 0 | 0 | 0 | 0 | 0 | 0 | 0 | 0 | 0 | 0 | 0 | 15 | 69380 | 1040700 | 0 | 0 | 0 | 0 | 0% | 0 | 0%
86 | MAQUINARIA Y EQUIPOS |  |  | 62888506.88 |  |  | 62888506.88 |  |  | 0 |  |  | 0 |  |  | 0 |  |  | 0 |  |  | 0 |  |  | 62888506.88 |  |  | 0 |  |  | 0% |  | 0 | 0%
690 | RETROEXCAVADORA JD-510 | E | Hr | 158.84 | 395919.88 | 62888506.88 | 158.84 | 395919.88 | 62888506.88 | 0 | 0 | 0 | 0 | 0 | 0 | 0 | 0 | 0 | 0 | 0 | 0 | 0 | 0 | 0 | 158.84 | 395919.88 | 62888506.88 | 0 | 0 | 0 | 0 | 0% | 0 | 0%
89 | SERVICIOS PUBLICOS |  |  | 97929944.53 |  |  | 97929944.53 |  |  | 0 |  |  | 0 |  |  | 0 |  |  | 0 |  |  | 0 |  |  | 97929944.53 |  |  | 0 |  |  | 0% |  | 0 | 0%
203 | AGUA | M | Lt | 376653.63 | 260 | 97929944.53 | 376653.63 | 260 | 97929944.53 | 0 | 0 | 0 | 0 | 0 | 0 | 0 | 0 | 0 | 0 | 0 | 0 | 0 | 0 | 0 | 376653.63 | 260 | 97929944.53 | 0 | 0 | 0 | 0 | 0% | 0 | 0%
92 | SUBCONTRATOS |  |  | 16245389.44 |  |  | 16245389.44 |  |  | 0 |  |  | 0 |  |  | 0 |  |  | 0 |  |  | 0 |  |  | 16245389.44 |  |  | 0 |  |  | 0% |  | 0 | 0%
2143 | SUBCONTRATO CARPINTERIA ALUMINIO | M | Und | 1436.12 | 11312 | 16245389.44 | 1436.12 | 11312 | 16245389.44 | 0 | 0 | 0 | 0 | 0 | 0 | 0 | 0 | 0 | 0 | 0 | 0 | 0 | 0 | 0 | 1436.12 | 11312 | 16245389.44 | 0 | 0 | 0 | 0 | 0% | 0 | 0%
93 | TRANSPORTES |  |  | 1435539683.41 |  |  | 1435539683.41 |  |  | 0 |  |  | 0 |  |  | 0 |  |  | 0 |  |  | 0 |  |  | 1435539683.41 |  |  | 0 |  |  | 0% |  | 0 | 0%
2098 | TRANSPORTE MARITIMO CARTAGENA SAN ANDRES | M | M3 | 1364.85 | 791839.96 | 1080740784.22 | 1364.85 | 791839.96 | 1080740784.22 | 0 | 0 | 0 | 0 | 0 | 0 | 0 | 0 | 0 | 0 | 0 | 0 | 0 | 0 | 0 | 1364.85 | 791839.96 | 1080740784.22 | 0 | 0 | 0 | 0 | 0% | 0 | 0%
2099 | TRANSPORTE MARITIMO DE EQUIPOS Y MATERIALES DE CARTAGENA A PUERTO SAI | M | Tn | 29.49 | 6500000 | 191711000 | 29.49 | 6500000 | 191711000 | 0 | 0 | 0 | 0 | 0 | 0 | 0 | 0 | 0 | 0 | 0 | 0 | 0 | 0 | 0 | 29.49 | 6500000 | 191711000 | 0 | 0 | 0 | 0 | 0% | 0 | 0%
2100 | TRANSPORTE TERRESTRE DE EQUIPOS Y MATERIALES A ZONA FRANCA CARTAGENA | M | Tn | 29.49 | 650000 | 19171100 | 29.49 | 650000 | 19171100 | 0 | 0 | 0 | 0 | 0 | 0 | 0 | 0 | 0 | 0 | 0 | 0 | 0 | 0 | 0 | 29.49 | 650000 | 19171100 | 0 | 0 | 0 | 0 | 0% | 0 | 0%
2101 | TRANSPORTE TERRESTRE DE EQUIPOS Y MATERIALES DE PUERTO SAI A OBRA | M | Tn | 29.49 | 520000 | 15336880 | 29.49 | 520000 | 15336880 | 0 | 0 | 0 | 0 | 0 | 0 | 0 | 0 | 0 | 0 | 0 | 0 | 0 | 0 | 0 | 29.49 | 520000 | 15336880 | 0 | 0 | 0 | 0 | 0% | 0 | 0%
2223 | Transporte maritimo de equipos y materiales de Cartagena a puerto SAI(2) | T | Tn | 19.27 | 5656077.67 | 108966033.21 | 19.27 | 5656077.67 | 108966033.21 | 0 | 0 | 0 | 0 | 0 | 0 | 0 | 0 | 0 | 0 | 0 | 0 | 0 | 0 | 0 | 19.27 | 5656077.67 | 108966033.21 | 0 | 0 | 0 | 0 | 0% | 0 | 0%
2224 | Transporte terrestre de equipos y materiales a Zona Franca Cartagena(2) | T | Tn | 19.27 | 565607.77 | 10896603.32 | 19.27 | 565607.77 | 10896603.32 | 0 | 0 | 0 | 0 | 0 | 0 | 0 | 0 | 0 | 0 | 0 | 0 | 0 | 0 | 0 | 19.27 | 565607.77 | 10896603.32 | 0 | 0 | 0 | 0 | 0% | 0 | 0%
2225 | Transporte terrestre de equipos y materiales de puerto SAI a obra(2) | T | Tn | 19.27 | 452486.21 | 8717282.66 | 19.27 | 452486.21 | 8717282.66 | 0 | 0 | 0 | 0 | 0 | 0 | 0 | 0 | 0 | 0 | 0 | 0 | 0 | 0 | 0 | 19.27 | 452486.21 | 8717282.66 | 0 | 0 | 0 | 0 | 0% | 0 | 0%
96 | INSUMOS AGRICOLAS |  |  | 184645492.2 |  |  | 184645492.2 |  |  | 0 |  |  | 0 |  |  | 0 |  |  | 0 |  |  | 0 |  |  | 184645492.2 |  |  | 0 |  |  | 0% |  | 0 | 0%
762 | TIERRA AGRICOLA | M | M3 | 195.3 | 825294 | 161179918.2 | 195.3 | 825294 | 161179918.2 | 0 | 0 | 0 | 0 | 0 | 0 | 0 | 0 | 0 | 0 | 0 | 0 | 0 | 0 | 0 | 195.3 | 825294 | 161179918.2 | 0 | 0 | 0 | 0 | 0% | 0 | 0%
765 | PRADO TRENZA | M | M2 | 6138 | 3823 | 23465574 | 6138 | 3823 | 23465574 | 0 | 0 | 0 | 0 | 0 | 0 | 0 | 0 | 0 | 0 | 0 | 0 | 0 | 0 | 0 | 6138 | 3823 | 23465574 | 0 | 0 | 0 | 0 | 0% | 0 | 0%
102 | MATERIALES ELECTRICOS |  |  | 5394868388.87 |  |  | 5394868388.87 |  |  | 0 |  |  | 0 |  |  | 0 |  |  | 0 |  |  | 0 |  |  | 5394868388.87 |  |  | 0 |  |  | 0% |  | 0 | 0%
1025 | BATERIAS CARGA SECA 12V-7A | M | Und | 4 | 139918 | 559672 | 4 | 139918 | 559672 | 0 | 0 | 0 | 0 | 0 | 0 | 0 | 0 | 0 | 0 | 0 | 0 | 0 | 0 | 0 | 4 | 139918 | 559672 | 0 | 0 | 0 | 0 | 0% | 0 | 0%
1026 | BEAM DETECTOR | M | Und | 4 | 8621950 | 34487800 | 4 | 8621950 | 34487800 | 0 | 0 | 0 | 0 | 0 | 0 | 0 | 0 | 0 | 0 | 0 | 0 | 0 | 0 | 0 | 4 | 8621950 | 34487800 | 0 | 0 | 0 | 0 | 0% | 0 | 0%
1044 | CABLE ALARMA CONTRAINCENDIOS 2 X 16 NACIONAL | M | Ml | 630.63 | 1658 | 1045584.54 | 630.63 | 1658 | 1045584.54 | 0 | 0 | 0 | 0 | 0 | 0 | 0 | 0 | 0 | 0 | 0 | 0 | 0 | 0 | 0 | 630.63 | 1658 | 1045584.54 | 0 | 0 | 0 | 0 | 0% | 0 | 0%
1045 | CABLE CONTRAINCENIDOS | M | Und | 650 | 13970 | 9080500 | 650 | 13970 | 9080500 | 0 | 0 | 0 | 0 | 0 | 0 | 0 | 0 | 0 | 0 | 0 | 0 | 0 | 0 | 0 | 650 | 13970 | 9080500 | 0 | 0 | 0 | 0 | 0% | 0 | 0%
1046 | CAJAS CUADRADA RAWELT | M | Und | 52 | 24208 | 1258816 | 52 | 24208 | 1258816 | 0 | 0 | 0 | 0 | 0 | 0 | 0 | 0 | 0 | 0 | 0 | 0 | 0 | 0 | 0 | 52 | 24208 | 1258816 | 0 | 0 | 0 | 0 | 0% | 0 | 0%
1047 | CAJAS REDONDA PLATICA | M | Und | 80 | 17534 | 1402720 | 80 | 17534 | 1402720 | 0 | 0 | 0 | 0 | 0 | 0 | 0 | 0 | 0 | 0 | 0 | 0 | 0 | 0 | 0 | 80 | 17534 | 1402720 | 0 | 0 | 0 | 0 | 0% | 0 | 0%
1111 | CONECTORES 3/4" EMT | M | Und | 220 | 1295 | 284900 | 220 | 1295 | 284900 | 0 | 0 | 0 | 0 | 0 | 0 | 0 | 0 | 0 | 0 | 0 | 0 | 0 | 0 | 0 | 220 | 1295 | 284900 | 0 | 0 | 0 | 0 | 0% | 0 | 0%
1112 | CORAZA TIPO AMERICANA | M | Und | 25 | 10231 | 255775 | 25 | 10231 | 255775 | 0 | 0 | 0 | 0 | 0 | 0 | 0 | 0 | 0 | 0 | 0 | 0 | 0 | 0 | 0 | 25 | 10231 | 255775 | 0 | 0 | 0 | 0 | 0% | 0 | 0%
1192 | MODULO DE CONTROL | M | Und | 4 | 476066 | 1904264 | 4 | 476066 | 1904264 | 0 | 0 | 0 | 0 | 0 | 0 | 0 | 0 | 0 | 0 | 0 | 0 | 0 | 0 | 0 | 4 | 476066 | 1904264 | 0 | 0 | 0 | 0 | 0% | 0 | 0%
1193 | MODULO ISO | M | Und | 2 | 1873098 | 3746196 | 2 | 1873098 | 3746196 | 0 | 0 | 0 | 0 | 0 | 0 | 0 | 0 | 0 | 0 | 0 | 0 | 0 | 0 | 0 | 2 | 1873098 | 3746196 | 0 | 0 | 0 | 0 | 0% | 0 | 0%
1226 | PLACA ANTIVÓRTICE 16"X16" | M | Und | 1 | 1534586 | 1534586 | 1 | 1534586 | 1534586 | 0 | 0 | 0 | 0 | 0 | 0 | 0 | 0 | 0 | 0 | 0 | 0 | 0 | 0 | 0 | 1 | 1534586 | 1534586 | 0 | 0 | 0 | 0 | 0% | 0 | 0%
1250 | REDUCCIÓN CONCÉNTRICA 8"X6" | M | Und | 1 | 129094 | 129094 | 1 | 129094 | 129094 | 0 | 0 | 0 | 0 | 0 | 0 | 0 | 0 | 0 | 0 | 0 | 0 | 0 | 0 | 0 | 1 | 129094 | 129094 | 0 | 0 | 0 | 0 | 0% | 0 | 0%
1258 | REMACHE POP 4-2 1/4"X1/8 | M | Und | 3138.5 | 102 | 320127 | 3138.5 | 102 | 320127 | 0 | 0 | 0 | 0 | 0 | 0 | 0 | 0 | 0 | 0 | 0 | 0 | 0 | 0 | 0 | 3138.5 | 102 | 320127 | 0 | 0 | 0 | 0 | 0% | 0 | 0%
1259 | REMACHE POT 4*4 | M | Und | 1338 | 63 | 84294 | 1338 | 63 | 84294 | 0 | 0 | 0 | 0 | 0 | 0 | 0 | 0 | 0 | 0 | 0 | 0 | 0 | 0 | 0 | 1338 | 63 | 84294 | 0 | 0 | 0 | 0 | 0% | 0 | 0%
1287 | SIRENA ESTROBO | M | Und | 12 | 310283 | 3723396 | 12 | 310283 | 3723396 | 0 | 0 | 0 | 0 | 0 | 0 | 0 | 0 | 0 | 0 | 0 | 0 | 0 | 0 | 0 | 12 | 310283 | 3723396 | 0 | 0 | 0 | 0 | 0% | 0 | 0%
1288 | SISTEMA DE CIERRE AUTOM, TIPO GATO | M | Und | 20 | 169680 | 3393600 | 20 | 169680 | 3393600 | 0 | 0 | 0 | 0 | 0 | 0 | 0 | 0 | 0 | 0 | 0 | 0 | 0 | 0 | 0 | 20 | 169680 | 3393600 | 0 | 0 | 0 | 0 | 0% | 0 | 0%
1344 | TAPA CUADRADA RAWELT | M | Und | 42 | 14140 | 593880 | 42 | 14140 | 593880 | 0 | 0 | 0 | 0 | 0 | 0 | 0 | 0 | 0 | 0 | 0 | 0 | 0 | 0 | 0 | 42 | 14140 | 593880 | 0 | 0 | 0 | 0 | 0% | 0 | 0%
1395 | TUBERIA CONDUIT 2"/ EXCAVACION Y RELLENO | M | Ml | 29.4 | 4004 | 117717.6 | 29.4 | 4004 | 117717.6 | 0 | 0 | 0 | 0 | 0 | 0 | 0 | 0 | 0 | 0 | 0 | 0 | 0 | 0 | 0 | 29.4 | 4004 | 117717.6 | 0 | 0 | 0 | 0 | 0% | 0 | 0%
1399 | TUBO 3/4"" EMT" | M | Und | 3.28 | 15305 | 50200.4 | 3.28 | 15305 | 50200.4 | 0 | 0 | 0 | 0 | 0 | 0 | 0 | 0 | 0 | 0 | 0 | 0 | 0 | 0 | 0 | 3.28 | 15305 | 50200.4 | 0 | 0 | 0 | 0 | 0% | 0 | 0%
1404 | TUBO DE 1" EMT | M | Und | 16 | 28880 | 462080 | 16 | 28880 | 462080 | 0 | 0 | 0 | 0 | 0 | 0 | 0 | 0 | 0 | 0 | 0 | 0 | 0 | 0 | 0 | 16 | 28880 | 462080 | 0 | 0 | 0 | 0 | 0% | 0 | 0%
1419 | UNION 1"" EMT" | M | Und | 12 | 1051 | 12612 | 12 | 1051 | 12612 | 0 | 0 | 0 | 0 | 0 | 0 | 0 | 0 | 0 | 0 | 0 | 0 | 0 | 0 | 0 | 12 | 1051 | 12612 | 0 | 0 | 0 | 0 | 0% | 0 | 0%
1420 | UNION 1CM*4CM*1/8" ALUMI | M | Und | 1784 | 3675 | 6556200 | 1784 | 3675 | 6556200 | 0 | 0 | 0 | 0 | 0 | 0 | 0 | 0 | 0 | 0 | 0 | 0 | 0 | 0 | 0 | 1784 | 3675 | 6556200 | 0 | 0 | 0 | 0 | 0% | 0 | 0%
1421 | UNION 3/4"" EMT" | M | Und | 894 | 712 | 636528 | 894 | 712 | 636528 | 0 | 0 | 0 | 0 | 0 | 0 | 0 | 0 | 0 | 0 | 0 | 0 | 0 | 0 | 0 | 894 | 712 | 636528 | 0 | 0 | 0 | 0 | 0% | 0 | 0%
1422 | UNIÒN FLEXIBLE 8" | M | Und | 1 | 69864 | 69864 | 1 | 69864 | 69864 | 0 | 0 | 0 | 0 | 0 | 0 | 0 | 0 | 0 | 0 | 0 | 0 | 0 | 0 | 0 | 1 | 69864 | 69864 | 0 | 0 | 0 | 0 | 0% | 0 | 0%
1462 | MALLA REFUERZO PROLIPROPIL | M | Roll | 8.08 | 86023 | 694773.36 | 8.08 | 86023 | 694773.36 | 0 | 0 | 0 | 0 | 0 | 0 | 0 | 0 | 0 | 0 | 0 | 0 | 0 | 0 | 0 | 8.08 | 86023 | 694773.36 | 0 | 0 | 0 | 0 | 0% | 0 | 0%
1835 | Accesorios y protecciones afLtoramiento 132kv | M | Kg | 1 | 25989600 | 25989600 | 1 | 25989600 | 25989600 | 0 | 0 | 0 | 0 | 0 | 0 | 0 | 0 | 0 | 0 | 0 | 0 | 0 | 0 | 0 | 1 | 25989600 | 25989600 | 0 | 0 | 0 | 0 | 0% | 0 | 0%
1867 | Caja octagonaLt condUndit 100x100x47 | M | Und | 741 | 13936 | 10326576 | 741 | 13936 | 10326576 | 0 | 0 | 0 | 0 | 0 | 0 | 0 | 0 | 0 | 0 | 0 | 0 | 0 | 0 | 0 | 741 | 13936 | 10326576 | 0 | 0 | 0 | 0 | 0% | 0 | 0%
1870 | caja de paso | M | Und | 4 | 780000 | 3120000 | 4 | 780000 | 3120000 | 0 | 0 | 0 | 0 | 0 | 0 | 0 | 0 | 0 | 0 | 0 | 0 | 0 | 0 | 0 | 4 | 780000 | 3120000 | 0 | 0 | 0 | 0 | 0% | 0 | 0%
1874 | CINTA TEMFLtEX 18mm x 18 MT NEGRA | M | Und | 34 | 11830 | 402220 | 34 | 11830 | 402220 | 0 | 0 | 0 | 0 | 0 | 0 | 0 | 0 | 0 | 0 | 0 | 0 | 0 | 0 | 0 | 34 | 11830 | 402220 | 0 | 0 | 0 | 0 | 0% | 0 | 0%
1875 | CONECTOR MC4 MACHO 5MM2 | M | Ml | 18 | 15470 | 278460 | 18 | 15470 | 278460 | 0 | 0 | 0 | 0 | 0 | 0 | 0 | 0 | 0 | 0 | 0 | 0 | 0 | 0 | 0 | 18 | 15470 | 278460 | 0 | 0 | 0 | 0 | 0% | 0 | 0%
1876 | CONECTOR MC4 HEMBRA 5MM2 | M | Ml | 18 | 15470 | 278460 | 18 | 15470 | 278460 | 0 | 0 | 0 | 0 | 0 | 0 | 0 | 0 | 0 | 0 | 0 | 0 | 0 | 0 | 0 | 18 | 15470 | 278460 | 0 | 0 | 0 | 0 | 0% | 0 | 0%
1897 | Coraza americana 1 1/2'' | M | Ml | 251.6 | 32487 | 8173729.2 | 251.6 | 32487 | 8173729.2 | 0 | 0 | 0 | 0 | 0 | 0 | 0 | 0 | 0 | 0 | 0 | 0 | 0 | 0 | 0 | 251.6 | 32487 | 8173729.2 | 0 | 0 | 0 | 0 | 0% | 0 | 0%
1918 | TerminaLtes de ojo #10 de AC | M | Und | 267.9 | 4485 | 1201531.5 | 267.9 | 4485 | 1201531.5 | 0 | 0 | 0 | 0 | 0 | 0 | 0 | 0 | 0 | 0 | 0 | 0 | 0 | 0 | 0 | 267.9 | 4485 | 1201531.5 | 0 | 0 | 0 | 0 | 0% | 0 | 0%
2051 | TRANSFORMADOR TIPO SECO 250KVA (13,2KV/220V) | M | Und | 1 | 106124200 | 106124200 | 1 | 106124200 | 106124200 | 0 | 0 | 0 | 0 | 0 | 0 | 0 | 0 | 0 | 0 | 0 | 0 | 0 | 0 | 0 | 1 | 106124200 | 106124200 | 0 | 0 | 0 | 0 | 0% | 0 | 0%
2052 | TABLERO CELDA MEDIA TENSION | M | Und | 1 | 177595600 | 177595600 | 1 | 177595600 | 177595600 | 0 | 0 | 0 | 0 | 0 | 0 | 0 | 0 | 0 | 0 | 0 | 0 | 0 | 0 | 0 | 1 | 177595600 | 177595600 | 0 | 0 | 0 | 0 | 0% | 0 | 0%
2053 | PLANTA DE EMERGENCIA DIESEL 150 KVA | M | Und | 1 | 433160000 | 433160000 | 1 | 433160000 | 433160000 | 0 | 0 | 0 | 0 | 0 | 0 | 0 | 0 | 0 | 0 | 0 | 0 | 0 | 0 | 0 | 1 | 433160000 | 433160000 | 0 | 0 | 0 | 0 | 0% | 0 | 0%
2054 | TABLERO CELDA TRANSFORMADOR | M | Und | 1 | 14077700 | 14077700 | 1 | 14077700 | 14077700 | 0 | 0 | 0 | 0 | 0 | 0 | 0 | 0 | 0 | 0 | 0 | 0 | 0 | 0 | 0 | 1 | 14077700 | 14077700 | 0 | 0 | 0 | 0 | 0% | 0 | 0%
2055 | TABLERO BANCO DE CONDENSADORES 150KVAR / 220V | M | Und | 1 | 129948000 | 129948000 | 1 | 129948000 | 129948000 | 0 | 0 | 0 | 0 | 0 | 0 | 0 | 0 | 0 | 0 | 0 | 0 | 0 | 0 | 0 | 1 | 129948000 | 129948000 | 0 | 0 | 0 | 0 | 0% | 0 | 0%
2056 | APANTALLAMIENTO ELECTRICO | M | Und | 1 | 389844000 | 389844000 | 1 | 389844000 | 389844000 | 0 | 0 | 0 | 0 | 0 | 0 | 0 | 0 | 0 | 0 | 0 | 0 | 0 | 0 | 0 | 1 | 389844000 | 389844000 | 0 | 0 | 0 | 0 | 0% | 0 | 0%
2058 | ILUNDMINACION LED 5200 LM / 80W | M | Und | 40 | 801346 | 32053840 | 40 | 801346 | 32053840 | 0 | 0 | 0 | 0 | 0 | 0 | 0 | 0 | 0 | 0 | 0 | 0 | 0 | 0 | 0 | 40 | 801346 | 32053840 | 0 | 0 | 0 | 0 | 0% | 0 | 0%
2059 | ILUNDMINACION LED 4000 LM / 68W | M | Und | 78 | 607723 | 47402394 | 78 | 607723 | 47402394 | 0 | 0 | 0 | 0 | 0 | 0 | 0 | 0 | 0 | 0 | 0 | 0 | 0 | 0 | 0 | 78 | 607723 | 47402394 | 0 | 0 | 0 | 0 | 0% | 0 | 0%
2060 | ILUNDMINACION LED 2100 LM / 36W | M | Und | 224 | 420902 | 94282048 | 224 | 420902 | 94282048 | 0 | 0 | 0 | 0 | 0 | 0 | 0 | 0 | 0 | 0 | 0 | 0 | 0 | 0 | 0 | 224 | 420902 | 94282048 | 0 | 0 | 0 | 0 | 0% | 0 | 0%
2061 | ILUNDMINACION LED HRIGHR BAY 100W | M | Und | 23 | 498134 | 11457082 | 23 | 498134 | 11457082 | 0 | 0 | 0 | 0 | 0 | 0 | 0 | 0 | 0 | 0 | 0 | 0 | 0 | 0 | 0 | 23 | 498134 | 11457082 | 0 | 0 | 0 | 0 | 0% | 0 | 0%
2062 | ILUNDMINACION LED APLIQUNDE 750 LM 5W | M | Und | 27 | 171098 | 4619646 | 27 | 171098 | 4619646 | 0 | 0 | 0 | 0 | 0 | 0 | 0 | 0 | 0 | 0 | 0 | 0 | 0 | 0 | 0 | 27 | 171098 | 4619646 | 0 | 0 | 0 | 0 | 0% | 0 | 0%
2063 | ILUNDMINACION LED EMERGENCIA 600LM 4W | M | Und | 109 | 198604 | 21647836 | 109 | 198604 | 21647836 | 0 | 0 | 0 | 0 | 0 | 0 | 0 | 0 | 0 | 0 | 0 | 0 | 0 | 0 | 0 | 109 | 198604 | 21647836 | 0 | 0 | 0 | 0 | 0% | 0 | 0%
2064 | ILUNDMINACION LED EMERGENCIA 400LM 4W | M | Und | 41 | 162435 | 6659835 | 41 | 162435 | 6659835 | 0 | 0 | 0 | 0 | 0 | 0 | 0 | 0 | 0 | 0 | 0 | 0 | 0 | 0 | 0 | 41 | 162435 | 6659835 | 0 | 0 | 0 | 0 | 0% | 0 | 0%
2065 | ILUNDMINACION LED (SALIDA) EMERGENCIA 2W | M | Und | 10 | 180195 | 1801950 | 10 | 180195 | 1801950 | 0 | 0 | 0 | 0 | 0 | 0 | 0 | 0 | 0 | 0 | 0 | 0 | 0 | 0 | 0 | 10 | 180195 | 1801950 | 0 | 0 | 0 | 0 | 0% | 0 | 0%
2066 | TOMAS DOBLES NORMALES | M | Und | 102 | 75803 | 7731906 | 102 | 75803 | 7731906 | 0 | 0 | 0 | 0 | 0 | 0 | 0 | 0 | 0 | 0 | 0 | 0 | 0 | 0 | 0 | 102 | 75803 | 7731906 | 0 | 0 | 0 | 0 | 0% | 0 | 0%
2068 | TABLERO DE PROTECCIONES TB6-1 PARA (8) TORRES DE ILUNDMINACION DE EXTERIOR | M | Und | 8 | 8663200 | 69305600 | 8 | 8663200 | 69305600 | 0 | 0 | 0 | 0 | 0 | 0 | 0 | 0 | 0 | 0 | 0 | 0 | 0 | 0 | 0 | 8 | 8663200 | 69305600 | 0 | 0 | 0 | 0 | 0% | 0 | 0%
2069 | TABLERO ELECTRICO PISO 1 TB1 | M | Und | 1 | 16243500 | 16243500 | 1 | 16243500 | 16243500 | 0 | 0 | 0 | 0 | 0 | 0 | 0 | 0 | 0 | 0 | 0 | 0 | 0 | 0 | 0 | 1 | 16243500 | 16243500 | 0 | 0 | 0 | 0 | 0% | 0 | 0%
2070 | TABLERO ELECTRICO PISO 1 TB2 | M | Und | 1 | 16243500 | 16243500 | 1 | 16243500 | 16243500 | 0 | 0 | 0 | 0 | 0 | 0 | 0 | 0 | 0 | 0 | 0 | 0 | 0 | 0 | 0 | 1 | 16243500 | 16243500 | 0 | 0 | 0 | 0 | 0% | 0 | 0%
2071 | TABLERO ELECTRICO PISO 1 TB3 | M | Und | 1 | 16243500 | 16243500 | 1 | 16243500 | 16243500 | 0 | 0 | 0 | 0 | 0 | 0 | 0 | 0 | 0 | 0 | 0 | 0 | 0 | 0 | 0 | 1 | 16243500 | 16243500 | 0 | 0 | 0 | 0 | 0% | 0 | 0%
2072 | TABLERO ELECTRICO PISO 2 TB4 | M | Und | 1 | 12994800 | 12994800 | 1 | 12994800 | 12994800 | 0 | 0 | 0 | 0 | 0 | 0 | 0 | 0 | 0 | 0 | 0 | 0 | 0 | 0 | 0 | 1 | 12994800 | 12994800 | 0 | 0 | 0 | 0 | 0% | 0 | 0%
2073 | TABLERO ELECTRICO PISO 3 TB5 | M | Und | 1 | 12994800 | 12994800 | 1 | 12994800 | 12994800 | 0 | 0 | 0 | 0 | 0 | 0 | 0 | 0 | 0 | 0 | 0 | 0 | 0 | 0 | 0 | 1 | 12994800 | 12994800 | 0 | 0 | 0 | 0 | 0% | 0 | 0%
2074 | TABLERO ELECTRICO ILUNDMINACION EXTERIOR TORRES TB6 | M | Und | 1 | 64974000 | 64974000 | 1 | 64974000 | 64974000 | 0 | 0 | 0 | 0 | 0 | 0 | 0 | 0 | 0 | 0 | 0 | 0 | 0 | 0 | 0 | 1 | 64974000 | 64974000 | 0 | 0 | 0 | 0 | 0% | 0 | 0%
2075 | TABLERO ELECTRICO PRINCIPAL DE EMERGENCIA TB7 | M | Und | 1 | 54145000 | 54145000 | 1 | 54145000 | 54145000 | 0 | 0 | 0 | 0 | 0 | 0 | 0 | 0 | 0 | 0 | 0 | 0 | 0 | 0 | 0 | 1 | 54145000 | 54145000 | 0 | 0 | 0 | 0 | 0% | 0 | 0%
2076 | TABLERO ELECTRICO EMERGECIA TB7,1 | M | Und | 1 | 8663200 | 8663200 | 1 | 8663200 | 8663200 | 0 | 0 | 0 | 0 | 0 | 0 | 0 | 0 | 0 | 0 | 0 | 0 | 0 | 0 | 0 | 1 | 8663200 | 8663200 | 0 | 0 | 0 | 0 | 0% | 0 | 0%
2077 | TABLERO ELECTRICO EMERGECIA TB7,2 | M | Und | 1 | 8663200 | 8663200 | 1 | 8663200 | 8663200 | 0 | 0 | 0 | 0 | 0 | 0 | 0 | 0 | 0 | 0 | 0 | 0 | 0 | 0 | 0 | 1 | 8663200 | 8663200 | 0 | 0 | 0 | 0 | 0% | 0 | 0%
2078 | TABLERO ELECTRICO EMERGECIA TB7,3 | M | Und | 1 | 12994800 | 12994800 | 1 | 12994800 | 12994800 | 0 | 0 | 0 | 0 | 0 | 0 | 0 | 0 | 0 | 0 | 0 | 0 | 0 | 0 | 0 | 1 | 12994800 | 12994800 | 0 | 0 | 0 | 0 | 0% | 0 | 0%
2079 | TABLERO ELECTRICO CIRCUNDITO REGUNDLADO - UNDPS | M | Und | 1 | 16243500 | 16243500 | 1 | 16243500 | 16243500 | 0 | 0 | 0 | 0 | 0 | 0 | 0 | 0 | 0 | 0 | 0 | 0 | 0 | 0 | 0 | 1 | 16243500 | 16243500 | 0 | 0 | 0 | 0 | 0% | 0 | 0%
2080 | UPS 10KVA BIFASICA | M | Und | 1 | 38984400 | 38984400 | 1 | 38984400 | 38984400 | 0 | 0 | 0 | 0 | 0 | 0 | 0 | 0 | 0 | 0 | 0 | 0 | 0 | 0 | 0 | 1 | 38984400 | 38984400 | 0 | 0 | 0 | 0 | 0% | 0 | 0%
2084 | INVERSOR DE INYECCION DIRECTA A LA RED 80 KW | M | Und | 1 | 73650200 | 73650200 | 1 | 73650200 | 73650200 | 0 | 0 | 0 | 0 | 0 | 0 | 0 | 0 | 0 | 0 | 0 | 0 | 0 | 0 | 0 | 1 | 73650200 | 73650200 | 0 | 0 | 0 | 0 | 0% | 0 | 0%
2085 | INVERSOR/CARGADOR BIDIRECCIONAL 68KW | M | Und | 6 | 40950000 | 245700000 | 6 | 40950000 | 245700000 | 0 | 0 | 0 | 0 | 0 | 0 | 0 | 0 | 0 | 0 | 0 | 0 | 0 | 0 | 0 | 6 | 40950000 | 245700000 | 0 | 0 | 0 | 0 | 0% | 0 | 0%
2086 | BATERIA DE LITIO 185 KWHR - 48VDC | M | Und | 10 | 119197000 | 1191970000 | 10 | 119197000 | 1191970000 | 0 | 0 | 0 | 0 | 0 | 0 | 0 | 0 | 0 | 0 | 0 | 0 | 0 | 0 | 0 | 10 | 119197000 | 1191970000 | 0 | 0 | 0 | 0 | 0% | 0 | 0%
2090 | TABLERO AC SOLAR ONGRID | M | Und | 1 | 8663200 | 8663200 | 1 | 8663200 | 8663200 | 0 | 0 | 0 | 0 | 0 | 0 | 0 | 0 | 0 | 0 | 0 | 0 | 0 | 0 | 0 | 1 | 8663200 | 8663200 | 0 | 0 | 0 | 0 | 0% | 0 | 0%
2091 | TRANSFORMADOR SECO DE ACOPLE SISTEMA SOLAR 90KVA (440/220V) | M | Und | 1 | 64432550 | 64432550 | 1 | 64432550 | 64432550 | 0 | 0 | 0 | 0 | 0 | 0 | 0 | 0 | 0 | 0 | 0 | 0 | 0 | 0 | 0 | 1 | 64432550 | 64432550 | 0 | 0 | 0 | 0 | 0% | 0 | 0%
2095 | TABLERO DC SOLAR OFF GRID | M | Und | 1 | 64974000 | 64974000 | 1 | 64974000 | 64974000 | 0 | 0 | 0 | 0 | 0 | 0 | 0 | 0 | 0 | 0 | 0 | 0 | 0 | 0 | 0 | 1 | 64974000 | 64974000 | 0 | 0 | 0 | 0 | 0% | 0 | 0%
2096 | TABLERO AC SOLAR OFF GRID | M | Und | 1 | 39000000 | 39000000 | 1 | 39000000 | 39000000 | 0 | 0 | 0 | 0 | 0 | 0 | 0 | 0 | 0 | 0 | 0 | 0 | 0 | 0 | 0 | 1 | 39000000 | 39000000 | 0 | 0 | 0 | 0 | 0% | 0 | 0%
2103 | RANURADURA | M | Día | 39.76 | 169680 | 6746476.8 | 39.76 | 169680 | 6746476.8 | 0 | 0 | 0 | 0 | 0 | 0 | 0 | 0 | 0 | 0 | 0 | 0 | 0 | 0 | 0 | 39.76 | 169680 | 6746476.8 | 0 | 0 | 0 | 0 | 0% | 0 | 0%
2105 | ROSCADORA | M | Día | 133.89 | 80768 | 10814027.52 | 133.89 | 80768 | 10814027.52 | 0 | 0 | 0 | 0 | 0 | 0 | 0 | 0 | 0 | 0 | 0 | 0 | 0 | 0 | 0 | 133.89 | 80768 | 10814027.52 | 0 | 0 | 0 | 0 | 0% | 0 | 0%
2108 | CONEXIÓN DE BOMBEROS (2 VÍAS) 4" X 2,1/2" X 2,1/2" - INCLUYE VÁLVULA CHEQUE | M | Und | 1 | 1528111 | 1528111 | 1 | 1528111 | 1528111 | 0 | 0 | 0 | 0 | 0 | 0 | 0 | 0 | 0 | 0 | 0 | 0 | 0 | 0 | 0 | 1 | 1528111 | 1528111 | 0 | 0 | 0 | 0 | 0% | 0 | 0%
2110 | ESTACION CONTROL ROCIADORES | M | Und | 2 | 2980327 | 5960654 | 2 | 2980327 | 5960654 | 0 | 0 | 0 | 0 | 0 | 0 | 0 | 0 | 0 | 0 | 0 | 0 | 0 | 0 | 0 | 2 | 2980327 | 5960654 | 0 | 0 | 0 | 0 | 0% | 0 | 0%
2125 | SUMINISTRO E INSTALACIÒN ESPIRODUCTO 6" | M | Und | 22.5 | 1320807 | 29718157.5 | 22.5 | 1320807 | 29718157.5 | 0 | 0 | 0 | 0 | 0 | 0 | 0 | 0 | 0 | 0 | 0 | 0 | 0 | 0 | 0 | 22.5 | 1320807 | 29718157.5 | 0 | 0 | 0 | 0 | 0% | 0 | 0%
2162 | TACO METALICO EXTENSION DE 2,OM A 3,30MT | M | Día | 109827.46 | 156 | 17133083.58 | 109827.46 | 156 | 17133083.58 | 0 | 0 | 0 | 0 | 0 | 0 | 0 | 0 | 0 | 0 | 0 | 0 | 0 | 0 | 0 | 109827.46 | 156 | 17133083.58 | 0 | 0 | 0 | 0 | 0% | 0 | 0%
2165 | ACABADO PROTECCION SALINIDAD | M | M2 | 1600 | 39592 | 63347200 | 1600 | 39592 | 63347200 | 0 | 0 | 0 | 0 | 0 | 0 | 0 | 0 | 0 | 0 | 0 | 0 | 0 | 0 | 0 | 1600 | 39592 | 63347200 | 0 | 0 | 0 | 0 | 0% | 0 | 0%
2189 | CABLE XLPE 15kV #2 AWG | M | Ml | 810 | 151606 | 122800860 | 810 | 151606 | 122800860 | 0 | 0 | 0 | 0 | 0 | 0 | 0 | 0 | 0 | 0 | 0 | 0 | 0 | 0 | 0 | 810 | 151606 | 122800860 | 0 | 0 | 0 | 0 | 0% | 0 | 0%
2190 | Cable THHN # 4/0 AWG | M | Ml | 220 | 164601 | 36212220 | 220 | 164601 | 36212220 | 0 | 0 | 0 | 0 | 0 | 0 | 0 | 0 | 0 | 0 | 0 | 0 | 0 | 0 | 0 | 220 | 164601 | 36212220 | 0 | 0 | 0 | 0 | 0% | 0 | 0%
2191 | Cable THHN # 2/0 AWG | M | Ml | 270 | 127400 | 34398000 | 270 | 127400 | 34398000 | 0 | 0 | 0 | 0 | 0 | 0 | 0 | 0 | 0 | 0 | 0 | 0 | 0 | 0 | 0 | 270 | 127400 | 34398000 | 0 | 0 | 0 | 0 | 0% | 0 | 0%
2192 | Terminales de ojo #2/0 de AC | M | Und | 104 | 19370 | 2014480 | 104 | 19370 | 2014480 | 0 | 0 | 0 | 0 | 0 | 0 | 0 | 0 | 0 | 0 | 0 | 0 | 0 | 0 | 0 | 104 | 19370 | 2014480 | 0 | 0 | 0 | 0 | 0% | 0 | 0%
2193 | Terminales de ojo #4/0 de AC | M | Und | 440 | 30550 | 13442000 | 440 | 30550 | 13442000 | 0 | 0 | 0 | 0 | 0 | 0 | 0 | 0 | 0 | 0 | 0 | 0 | 0 | 0 | 0 | 440 | 30550 | 13442000 | 0 | 0 | 0 | 0 | 0% | 0 | 0%
2194 | Tablero principal de protecciones 220v con transferencia P,E | M | Und | 1 | 173264000 | 173264000 | 1 | 173264000 | 173264000 | 0 | 0 | 0 | 0 | 0 | 0 | 0 | 0 | 0 | 0 | 0 | 0 | 0 | 0 | 0 | 1 | 173264000 | 173264000 | 0 | 0 | 0 | 0 | 0% | 0 | 0%
2195 | Terminales de ojo #2 de AC(2) | M | Und | 20 | 13650 | 273000 | 20 | 13650 | 273000 | 0 | 0 | 0 | 0 | 0 | 0 | 0 | 0 | 0 | 0 | 0 | 0 | 0 | 0 | 0 | 20 | 13650 | 273000 | 0 | 0 | 0 | 0 | 0% | 0 | 0%
2196 | Cable THHN # 3/0 AWG | M | Ml | 210 | 131031 | 27516510 | 210 | 131031 | 27516510 | 0 | 0 | 0 | 0 | 0 | 0 | 0 | 0 | 0 | 0 | 0 | 0 | 0 | 0 | 0 | 210 | 131031 | 27516510 | 0 | 0 | 0 | 0 | 0% | 0 | 0%
2197 | Terminales de ojo #3/0 de AC | M | Und | 18 | 27300 | 491400 | 18 | 27300 | 491400 | 0 | 0 | 0 | 0 | 0 | 0 | 0 | 0 | 0 | 0 | 0 | 0 | 0 | 0 | 0 | 18 | 27300 | 491400 | 0 | 0 | 0 | 0 | 0% | 0 | 0%
2198 | Malla de tierra principal trafo 6x6 | M | Und | 1 | 63692200 | 63692200 | 1 | 63692200 | 63692200 | 0 | 0 | 0 | 0 | 0 | 0 | 0 | 0 | 0 | 0 | 0 | 0 | 0 | 0 | 0 | 1 | 63692200 | 63692200 | 0 | 0 | 0 | 0 | 0% | 0 | 0%
2199 | ILUMINACION LED 120000 LM / 800W - TORRES EXTERIORES | M | Und | 68 | 2535000 | 172380000 | 68 | 2535000 | 172380000 | 0 | 0 | 0 | 0 | 0 | 0 | 0 | 0 | 0 | 0 | 0 | 0 | 0 | 0 | 0 | 68 | 2535000 | 172380000 | 0 | 0 | 0 | 0 | 0% | 0 | 0%
2201 | Herramienta de medición luxómetro | M | Día | 8.16 | 49833 | 406637.28 | 8.16 | 49833 | 406637.28 | 0 | 0 | 0 | 0 | 0 | 0 | 0 | 0 | 0 | 0 | 0 | 0 | 0 | 0 | 0 | 8.16 | 49833 | 406637.28 | 0 | 0 | 0 | 0 | 0% | 0 | 0%
2202 | Cable encauchetado 3 x #12 THHN | M | Ml | 1700 | 24570 | 41769000 | 1700 | 24570 | 41769000 | 0 | 0 | 0 | 0 | 0 | 0 | 0 | 0 | 0 | 0 | 0 | 0 | 0 | 0 | 0 | 1700 | 24570 | 41769000 | 0 | 0 | 0 | 0 | 0% | 0 | 0%
2203 | Cable THHN # 2 AWG | M | Ml | 3651 | 63700 | 232568700 | 3651 | 63700 | 232568700 | 0 | 0 | 0 | 0 | 0 | 0 | 0 | 0 | 0 | 0 | 0 | 0 | 0 | 0 | 0 | 3651 | 63700 | 232568700 | 0 | 0 | 0 | 0 | 0% | 0 | 0%
2204 | Cable THHN # 4 AWG | M | Ml | 1555 | 40040 | 62262200 | 1555 | 40040 | 62262200 | 0 | 0 | 0 | 0 | 0 | 0 | 0 | 0 | 0 | 0 | 0 | 0 | 0 | 0 | 0 | 1555 | 40040 | 62262200 | 0 | 0 | 0 | 0 | 0% | 0 | 0%
2206 | Cable THHN # 6 AWG | M | Ml | 934.8 | 27300 | 25520040 | 934.8 | 27300 | 25520040 | 0 | 0 | 0 | 0 | 0 | 0 | 0 | 0 | 0 | 0 | 0 | 0 | 0 | 0 | 0 | 934.8 | 27300 | 25520040 | 0 | 0 | 0 | 0 | 0% | 0 | 0%
2207 | Cable THHN # 8 AWG | M | Ml | 3434.6 | 15470 | 53133262 | 3434.6 | 15470 | 53133262 | 0 | 0 | 0 | 0 | 0 | 0 | 0 | 0 | 0 | 0 | 0 | 0 | 0 | 0 | 0 | 3434.6 | 15470 | 53133262 | 0 | 0 | 0 | 0 | 0% | 0 | 0%
2208 | Tuberia de 1" | M | Ml | 1300 | 32760 | 42587999.87 | 1300 | 32760 | 42587999.87 | 0 | 0 | 0 | 0 | 0 | 0 | 0 | 0 | 0 | 0 | 0 | 0 | 0 | 0 | 0 | 1300 | 32760 | 42587999.87 | 0 | 0 | 0 | 0 | 0% | 0 | 0%
2209 | Tuberia de 1 1/2" | M | Ml | 48 | 50960 | 2446080 | 48 | 50960 | 2446080 | 0 | 0 | 0 | 0 | 0 | 0 | 0 | 0 | 0 | 0 | 0 | 0 | 0 | 0 | 0 | 48 | 50960 | 2446080 | 0 | 0 | 0 | 0 | 0% | 0 | 0%
2210 | Cable THHN # 10 AWG | M | Und | 9412.7 | 10556 | 99360461.16 | 9412.7 | 10556 | 99360461.16 | 0 | 0 | 0 | 0 | 0 | 0 | 0 | 0 | 0 | 0 | 0 | 0 | 0 | 0 | 0 | 9412.7 | 10556 | 99360461.16 | 0 | 0 | 0 | 0 | 0% | 0 | 0%
2211 | Tuberia de 3/4 | M | Ml | 4987.48 | 18200 | 90772136 | 4987.48 | 18200 | 90772136 | 0 | 0 | 0 | 0 | 0 | 0 | 0 | 0 | 0 | 0 | 0 | 0 | 0 | 0 | 0 | 4987.48 | 18200 | 90772136 | 0 | 0 | 0 | 0 | 0% | 0 | 0%
2212 | Cable THHN # 12 AWG | M | Ml | 4959.24 | 8190 | 40616175.6 | 4959.24 | 8190 | 40616175.6 | 0 | 0 | 0 | 0 | 0 | 0 | 0 | 0 | 0 | 0 | 0 | 0 | 0 | 0 | 0 | 4959.24 | 8190 | 40616175.6 | 0 | 0 | 0 | 0 | 0% | 0 | 0%
2213 | Interruptores sencillos | M | Und | 110 | 23391 | 2573010 | 110 | 23391 | 2573010 | 0 | 0 | 0 | 0 | 0 | 0 | 0 | 0 | 0 | 0 | 0 | 0 | 0 | 0 | 0 | 110 | 23391 | 2573010 | 0 | 0 | 0 | 0 | 0% | 0 | 0%
2214 | PANEL SOLAR FOTOVOLTAICO | M | W | 72900 | 3185 | 232186500 | 72900 | 3185 | 232186500 | 0 | 0 | 0 | 0 | 0 | 0 | 0 | 0 | 0 | 0 | 0 | 0 | 0 | 0 | 0 | 72900 | 3185 | 232186500 | 0 | 0 | 0 | 0 | 0% | 0 | 0%
2217 | Cable solar #12 | M | Ml | 1140 | 15340 | 17487600 | 1140 | 15340 | 17487600 | 0 | 0 | 0 | 0 | 0 | 0 | 0 | 0 | 0 | 0 | 0 | 0 | 0 | 0 | 0 | 1140 | 15340 | 17487600 | 0 | 0 | 0 | 0 | 0% | 0 | 0%
2218 | Fusible de linea con conector MC4 - 20A - 1500 VDC | M | Und | 20 | 182000 | 3639999.97 | 20 | 182000 | 3639999.97 | 0 | 0 | 0 | 0 | 0 | 0 | 0 | 0 | 0 | 0 | 0 | 0 | 0 | 0 | 0 | 20 | 182000 | 3639999.97 | 0 | 0 | 0 | 0 | 0% | 0 | 0%
2219 | Cable THHN # 1/0 AWG | M | Ml | 168 | 91000 | 15288000 | 168 | 91000 | 15288000 | 0 | 0 | 0 | 0 | 0 | 0 | 0 | 0 | 0 | 0 | 0 | 0 | 0 | 0 | 0 | 168 | 91000 | 15288000 | 0 | 0 | 0 | 0 | 0% | 0 | 0%
2220 | Terminales de ojo #1/0 de AC | M | Und | 6 | 14560 | 87360 | 6 | 14560 | 87360 | 0 | 0 | 0 | 0 | 0 | 0 | 0 | 0 | 0 | 0 | 0 | 0 | 0 | 0 | 0 | 6 | 14560 | 87360 | 0 | 0 | 0 | 0 | 0% | 0 | 0%
2221 | Tuberia de 2" | M | Ml | 10 | 85540 | 855400 | 10 | 85540 | 855400 | 0 | 0 | 0 | 0 | 0 | 0 | 0 | 0 | 0 | 0 | 0 | 0 | 0 | 0 | 0 | 10 | 85540 | 855400 | 0 | 0 | 0 | 0 | 0% | 0 | 0%
2222 | Terminales de ojo #6 de AC | M | Und | 36 | 11700 | 421200 | 36 | 11700 | 421200 | 0 | 0 | 0 | 0 | 0 | 0 | 0 | 0 | 0 | 0 | 0 | 0 | 0 | 0 | 0 | 36 | 11700 | 421200 | 0 | 0 | 0 | 0 | 0% | 0 | 0%
2226 | Programación de panel, | O | Glb | 1 | 11488703 | 11488703 | 1 | 11488703 | 11488703 | 0 | 0 | 0 | 0 | 0 | 0 | 0 | 0 | 0 | 0 | 0 | 0 | 0 | 0 | 0 | 1 | 11488703 | 11488703 | 0 | 0 | 0 | 0 | 0% | 0 | 0%
Totales |  |  |  | 21679154935.29 |  |  | 21679154935.29 |  |  | 0 |  |  | 0 |  |  | 0 |  |  | 0 |  |  | 21679154935.29 |  |  | 0 |  |  |  | 0% | 0 | 0%
TOTAL PROYECTO | [5 empty] | 21679154935.29 |  |  | 21679154935.29 | [5 empty] | 0 |  |  | 0 |  |  | 0 |  |  | 0 |  |  | 21679154935.29 |  |  | 0 |  | 0% | 0 | 0%

## INFO GNRAL (hidden)
METROQUADRANTTE SAS
DATOS BASICOS DEL PROYECTO
CONSECUTIVO INTERNO | 0
NÚMERO DE PROCESO | BPIN 2023002880001
CLIENTE | GOBERNACION ARCHIPIELAGO SAN AND´RES Y SANTA CATALINA Y PROVIDENCIA
NOMBRE DEL PROYECTO | MEJORAMIENTO DE LA INFRAESTRUCTURA FÍSICA DEL ESTADIO DE SOFTBALL HIGINIO ARCHBOLD PARA EL APROVECHAMIENTO DEPORTIVO, CULTURAL Y SOCIAL DE LOS HABITANTES DEL DEPARTAMENTO SAN ANDRES Y PROVIDENCIA.
NOMBRE CORTO PROYECTO | ESTADIO DE SOFTBALL SAN ANDRÉS
TIPO PROYECTO | ADECUACION
UBICACION | SAN ANDRÉS ISLAS
PRESUPUESTO OFICIAL | 35766853997
PLAZO TOTAL M1 | 20 meses: 2 meses etapa precontractual; 17 meses etapa ejecución y 1 mes etapa de liquidación.
PLAN COMERCIAL | ACTUAL
TIPO PROCESO | LICITACIÓN PUBLICA ABIERTA
ESTADO PROYECTO | PRE PLIEGO
FECHA CONOCIMIENTO PROYECTO | 2022-02-04
MEDIO IDENTIFICACIÓN PROCESO | SECOP II
RUTA DE ACCESO | https://community.secop.gov.co/Public/Tendering/OpportunityDetail/Index?noticeUID=CO1.NTC.2822237&isFromPublicArea=True&isModal=true&asPopupView=true&currentLanguage=es&currentCulture=es
ALCANCE DEL PROYECTO | Hallazgos a Solucionar: La cubierta de las graderías del escenario deportivo en su parte central presenta un avanzado deterioro. La losa de entrepiso del Nivel N+3.60 m presenta corrosión del acero de refuerzo de los elementos que la conforman, debido a que esta no presenta un recubrimiento óptimo que la proteja contra la humedad y la alta salinidad en el ambiente, así como tampoco cuenta con una fachada ni una cubierta en condiciones que puedan ayudar a protegerla contra las lluvias. Los elementos no estructurales tales como barandas metálicas, antepechos metálicos, carpintería metálica, cerramientos metálicos y antepechos en muros de bloque de concreto son los elementos más afectados debido a su exposición a la intemperie manifestando alto grado de deterioro. Los muros divisorios y de cerramiento en muro de bloque en concreto que no cuentan con ningún tipo de acabado que los proteja adecuadamente de la intemperie y el ambiente salino de la isla ha ocasionado que haya un importante deterioro en ellos. El escenario deportivo actualmente no cuenta con fachada que ayude a proteger de la intemperie, la lluvia y la radiación el interior del escenario deportivo. La canal de cubierta y las bajantes se encuentran en un nivel avanzado de deterioro, se evidencian debido a la corrosión perforaciones en la canal, humedades en bajantes y muchas de ellas se encuentran incompletas. Los acabados interiores de los espacios de camerinos, baños, salas de masajes, zonas de estiramientos y vestieres se encuentran en un estado bastante avanzado de deterioro debido a la humedad dentro de los espacios mencionados. La mampostería en concreto que cuenta con acabados (Estuco de relleno y pintura) se encuentran sumamente deteriorados debido a la humedad, se evidencian humedades superficiales, ampollamiento, eflorescencias, decoración y craqueo en la pintura. Las divisiones metálicas de los baños tanto para el público en general cómo para los deportistas se encuentran en avanzado estado de deterioro debido a la humedad que ha ocasionado corrosión en las láminas de puertas, divisiones y parales. El cerramiento en malla eslabonada plastificada perimetral al campo de juego se encuentra desplomada y el zócalo en concreto se encuentra en su gran mayoría roto. La grama y el área de bases, bateo y seguridad en tierra no se encuentran en óptimas condiciones para el correcto desarrollo de la actividad deportiva. Las luminarias fluorescentes en pasillos y espacios interiores se encuentran en su gran mayoría deterioradas debido a la humedad persistente en el tiempo, además de esto y en virtud del cumplimiento de nuevos estándares para la eficiencia en el uso de la energía se deberán actualizar todas las luminarias a un sistema integral de ahorro en la iluminación de los espacios del Escenario.
DATOS BASICOS DEL PROYECTO

## RESUMEN POR CAPITULOS
PRESUPUESTO
DE OBRA
[5 empty] | FECHA: |  |  | 2023-01-16
ENCAB |  | DESCRIPCION | UND | CANT. | VR. UNIT | FACTOR MAYORACION IPC | VR. UNIT AJUSTADO | VR.TOTAL |  |  | V.UNIT CALCULADO | PRECIO TOPE | V. TOTAL | GANA / PIERDE
1112924
| 1 | MEJORAR LA INFRAESTRUCTURA FÍSICA DEL ESTADIO DE SOFTBALL HIGINIO ARCHBOLD | [5 empty] | 24130485216 | % | % |  |  | 91567731417731 | -91543602045439
COD | 1.1 | REFORZAMIENTO ARQUITECTÓNICO DEL ESTADIO DE SOFTBALL HIGINIO ARCHBOLD | [5 empty] | 5449232156 | 22.58% | ¦¦¦¦¦¦¦¦¦¦¦¦¦¦¦¦¦¦¦¦¦¦¦¦¦¦¦¦¦¦¦¦¦¦¦¦¦¦¦¦¦¦¦¦¦¦¦¦¦¦¦¦¦¦¦¦¦¦¦¦¦¦¦¦¦¦¦¦¦¦¦¦¦¦¦¦¦¦¦¦¦¦¦¦¦¦¦¦¦¦
100513-65P
100503-83P | 1.1.1 | ARQUITECTURA - MODERNIZACION ESCENARIO DEPORTIVO - PRELIMINARES | [5 empty] | 116119733 | 0.4812% | ¦
100543-81P
100542-78P | 1.1.1.1 | CERRAMIENTO LAMINA GALVANIZADA | M2 | 105 | 82050 | 1 | 82050 | 8615250 | 0.0357% |  | 8615295 | 82050 | 904605975 | -895990725
100529-80P | 1.1.1.2 | DESCAPOTE MANUAL MAS RETIRO H= O.20 MTS | M2 | 75 | 52288 | 1 | 52288 | 3921600 | 0.01625% |  | 3921579 | 52288 | 294118425 | -290196825
100212-82P | 1.1.1.3 | LOCALIZACION-REPLANTEO OBRA ARQUITECTON. | M2 | 1840 | 16403 | 1 | 16403 | 30181520 | 0.1251% |  | 30180830 | 16403 | 55532727200 | -55502545680
100527-79P | 1.1.1.4
| 1.1.1.5 | CERCA EN TELA VERDE H = 2.10 M | ML | 798 | 90070 | 1 | 90070 | 71875860 | 0.2979% | ¦ | 71876168 | 90070 | 57357182064 | -57285306204
| 1.1.1.6 | ESCALERA PROVISIONAL MADERA L=3.0 M | UND | 2 | 335859 | 1 | 335859 | 671718 | 0.002784% |  | 671719 | 335859 | 1343438 | -671720
250438-126P | [10 empty] | 853786
250440-125P | 1.1.1.7 | PUERTA TABLA Y GUADUA INCLUYE CANDADO | UND | 5 | 170757 | 1 | 170757 | 853785 | 0.003538% |  | 853786 | 170757 | 4268930 | -3415145
160415
G0258P | 1.1.2 | ARQUITECTURA - MODERNIZACION ESCENARIO DEPORTIVO - DESMONTES Y DEMOLICIÓN | [5 empty] | 455574790 | 1.888%
CAP
100620-226-259P | 1.1.2.1 | DESMONTE DE PUERTAS EXISTENTES INCLUYE MARCOS | UND | 103 | 55894 | 1 | 55894 | 5757082 | 0.02386% |  | 5757059 | 55894 | 592977077 | -587219995
290106-514-515P | 1.1.2.2 | DESM.VENTANA EXISTENTE | M2 | 26.4 | 43258 | 1 | 43258 | 1142011 | 0.004733% |  | 1142020 | 43258 | 30149328 | -29007317
| 1.1.2.3 | DESMONTE DE CARPINTERÍA METÁLICA EXISTENTE | M2 | 1264 | 18337 | 1 | 18337 | 23177968 | 0.09605% |  | 23177437 | 18337 | 29296280368 | -29273102400
| 1.1.2.4 | DESM.MALLA ESLABONADA H=2.0 MT | ML | 400 | 10749 | 1 | 10749 | 4299600 | 0.01782% |  | 4299432 | 10749 | 1719772800 | -1715473200
| 1.1.2.5 | DESMONTE DE CUBIERTA EN TEJA EXISTENTE | M2 | 661 | 30306 | 1 | 30306 | 20032266 | 0.08302% |  | 20032266 | 30306 | 13241327826 | -13221295560
| 1.1.2.6 | DESMONTE DE CANAL EN LÁMINA EXISTENTE | ML | 61 | 13760 | 1 | 13760 | 839360 | 0.003478% |  | 839365 | 13760 | 51201265 | -50361905
162201-520P | 1.1.2.7 | DESMONTE DE BAJANTES DE CUBIERTA EXISTENTES | ML | 240 | 9180 | 1 | 9180 | 2203200 | 0.00913% |  | 2203142 | 9180 | 528754080 | -526550880
| 1.1.2.8 | DESM.SILLETERIA EXISTENTE | UND | 1500 | 15145 | 1 | 15145 | 22717500 | 0.09414% |  | 22718070 | 15145 | 34077105000 | -34054387500
| 1.1.2.9 | DESM CIELO FALSO DESMONTE DE CIELO FALSO EN CABINAS DE TRANSMISIÓN | M2 | 16 | 16292 | 1 | 16292 | 260672 | 0.00108% |  | 260676 | 16292 | 4170816 | -3910144
| 1.1.2.10 | DEMOLICION MURO EN BLOQUE ESTRUCTURAL PERIMETRO DEL DIAMANTE DE SOFTBOL- INCLUYE REVOQUE, ACARREO HORIZONTAL Y MANO DE OBRA | M2 | 318.3 | 117751 | 1 | 117751 | 37480143 | 0.1553% |  | 25935644 | 117751 | 8255315485 | -8217835342
| 1.1.2.11 | DESMONTE DE LAVAPLATOS | UND | 12 | 48349 | 1 | 48349 | 580188 | 0.002404% |  | 580190 | 48349 | 6962280 | -6382092
G0251P | 1.1.2.12 | DESMONTE DE PERLINES METÁLICOS DE CUBIERTA | ML | 390 | 6780 | 1 | 6780 | 2644200 | 0.01096% |  | 2644134 | 6780 | 1031212260 | -1028568060
| 1.1.2.13 | DEMOLICIÓN MUROS EXISTENTES | M2 | 120.3 | 117751 | 1 | 117751 | 14165445 | 0.0587% |  | 9802256 | 117751 | 1179211397 | -1165045952
| 1.1.2.14 | DEMOLICIÓN DE ENCHAPES DE PISOS | M2 | 510 | 12952 | 1 | 12952 | 6605520 | 0.02737% |  | 6605372 | 12952 | 3368739720 | -3362134200
010207-229-258P | 1.1.2.15 | DEMOLICIÓN DE ENCHAPES DE PARED | M2 | 473 | 12952 | 1 | 12952 | 6126296 | 0.02539% |  | 6126159 | 12952 | 2897673207 | -2891546911
290110-90P | 1.1.2.16 | DEMOLICIÓN DE MESONES EN CONCRETO | M2 | 10.7 | 50904 | 1 | 50904 | 544673 | 0.002257% |  | 544668 | 50904 | 5827948 | -5283275
080704-131P | 1.1.2.17 | RASQUETEADA-LIJADA-RESANE | M2 | 75 | 3244 | 1 | 3244 | 243300 | 0.001008% |  | 243293 | 3244 | 18246975 | -18003675
100203-53-197P | 1.1.2.18 | DEMOL.LOSA ALIGERADA E>=25CMS | M2 | 1690.8 | 177736 | 1 | 177736 | 300516029 | 1.245% | ¦¦¦¦¦ | 214663762 | 177736 | 362953488790 | -362652972761
| 1.1.2.19 | RETIRO DE ESCOMBROS DE DEMOLICIONES VARIAS | M3K | 3043.5788 | 2050 | 1 | 2050 | 6239337 | 0.02586% |  | 6239643 | 2050 | 18990845466 | -18984606129
200219-105P | 1.1.3 | ARQUITECTURA - MODERNIZACION ESCENARIO DEPORTIVO - MUROS | [5 empty] | 218019558 | 0.9035%
CAP | 1.1.3.1 | MURO BLOQUE CONCRETO 12x19x39CM | M2 | 214 | 201362 | 1 | 201362 | 43091468 | 0.1786% |  | 41892089 | 201362 | 8964907046 | -8921815578
| 1.1.3.2 | VIGA 0,20X0,12 CONCR.AMARRE MURO - CONCRETO 3.100 PSI 210 MPA | ML | 77 | 96489 | 1 | 96489 | 7429653 | 0.03079% |  | 6507231 | 96489 | 501056787 | -493627134
STCAP | 1.1.3.3 | ESTUCO PLASTICO + RELLENO S/BLOQUE | M2 | 214 | 57946 | 1 | 57946 | 12400444 | 0.05139% |  | 11695811 | 57946 | 2502903554 | -2490503110
| 1.1.3.4 | ACABADO MUROS ACABADO EXTERIOR EN STO | M2 | 668.5 | 88259 | 1 | 88259 | 59001142 | 0.2445% |  | 56799801 | 88259 | 37970666969 | -37911665827
COD | 1.1.3.5 | ACABADO MUROS RESANES ESTUCO | M2 | 75 | 32137 | 1 | 32137 | 2410275 | 0.009989% |  | 2410252 | 32137 | 180768900 | -178358625
| 1.1.3.6 | ACABADO MUROS 1C ESTUCO | M2 | 896.8 | 32137 | 1 | 32137 | 28820462 | 0.1194% |  | 28820184 | 32137 | 25845941011 | -25817120549
| 1.1.3.7 | ACABADO MURO EN VINILO 3 MANOS - TIPO 1 | M2 | 896.8 | 45383 | 1 | 45383 | 40699474 | 0.1687% |  | 40699163 | 45383 | 36499009378 | -36458309904
STCAP | 1.1.3.8 | ACABADO MUROS 1C ZONAS HÚMEDAS + ESTUCO PLÁSTICO + PINTURA KORAZA 3M | M2 | 52 | 62690 | 1 | 62690 | 3259880 | 0.01351% |  | 3259858 | 62690 | 169512616 | -166252736
223006-118P | 1.1.3.9 | TABIQUE MÓVIL ACÚSTICO | UND | 7.5 | 1729128 | 1 | 1729128 | 12968460 | 0.05374% |  | 12968461 | 1729128 | 97263458 | -84294998
STCAP | 1.1.3.10 | FILOS Y DILATACIONES MUROS | ML | 1175 | 6756 | 1 | 6756 | 7938300 | 0.0329% |  | 7938406 | 6756 | 9327627050 | -9319688750
260202-123P
100109-72P | 1.1.4 | ARQUITECTURA - MODERNIZACION ESCENARIO DEPORTIVO - ACABADOS ESTRUCTURA | [5 empty] | 103667660 | 0.4296%
| 1.1.4.1 | ACABADO EN COLUMNAS + ESTUCO PLÁSTICO + ACABADO EXTERIOR STO | M2 | 966 | 37165 | 1 | 37165 | 35901390 | 0.1488% |  | 32720683 | 37165 | 31608179778 | -31572278388
140106 | 1.1.4.2 | ACABADO EN VIGAS + ESTUCO PLÁSTICO + ACABADO EXTERIOR STO | M2 | 570 | 37165 | 1 | 37165 | 21184050 | 0.08779% |  | 19307235 | 37165 | 11005123950 | -10983939900
130403-88P | 1.1.4.3 | FILOS - DILATACIONES | ML | 1985 | 6756 | 1 | 6756 | 13410660 | 0.05558% |  | 13410839 | 6756 | 26620515415 | -26607104755
010207-55-200P | 1.1.4.4 | IMPERMEABILIZACIÓN PARA CANALES | ML | 112.8 | 41267 | 1 | 41267 | 4654918 | 0.01929% |  | 4654862 | 41267 | 525068434 | -520413516
| 1.1.4.5 | IMPERMEABILIZACIÓN PARA LOSAS - CUBIERTAS | M2 | 656.4 | 43444 | 1 | 43444 | 28516642 | 0.1182% |  | 28516909 | 43444 | 18718499068 | -18689982426
160635-525P
200135-106P | 1.1.5 | ARQUITECTURA - MODERNIZACION ESCENARIO DEPORTIVO - PISOS Y ENCHAPES | [5 empty] | 1094813074 | 4.537% | ¦¦¦¦¦¦¦¦¦¦¦¦¦¦¦¦¦¦
| 1.1.5.1 | PISO EN CONCRETO E=0,10 ESTAMPADO DE COLOR AMARILLO GOLD 113 - CONCRETO DE 3100 PSI 210 MPA | M2 | 775 | 291715 | 1 | 291715 | 226079125 | 0.9369% | ¦¦¦ | 179513518 | 291715 | 139122976450 | -138896897325
| 1.1.5.2 | PISO EN CONCRETO E=0,10 ESTAMPADO DE COLOR ROJO PARDO B 163 - CONCRETO DE 3100 PSI 210 MPA | M2 | 446 | 291715 | 1 | 291715 | 130104890 | 0.5392% | ¦¦ | 103307134 | 291715 | 46074981764 | -45944876874
| 1.1.5.3 | PISO EN CONCRETO E=0,10 ESTAMPADO DE COLOR AZUL OSCURO 150 - CONCRETO DE 3100 PSI 210 MPA | M2 | 546 | 291715 | 1 | 291715 | 159276390 | 0.6601% | ¦¦ | 126470169 | 291715 | 69052712274 | -68893435884
| 1.1.5.4 | PISO EN CONCRETO E=0,10 ESTAMPADO DE COLOR BROWN 15 - CONCRETO DE 3100 PSI 210 MPA | M2 | 92 | 291715 | 1 | 291715 | 26837780 | 0.1112% |  | 21309992 | 291715 | 1960519264 | -1933681484
220611-112P | 1.1.5.5 | PISO EN CONCRETO E=0,10 ESTAMPADO DE COLOR GRIS NEUTRO 103 - CONCRETO DE 3100 PSI 210 MPA | M2 | 210 | 291715 | 1 | 291715 | 61260150 | 0.2539% | ¦ | 48642373 | 291715 | 10214898330 | -10153638180
CAP | 1.1.5.6 | CENEFA EN CONCRETO PULIDO | ML | 110 | 98401 | 1 | 98401 | 10824110 | 0.04486% |  | 10796031 | 98401 | 1187563410 | -1176739300
COD | 1.1.5.7 | ENCHAPE COLOR GRIS PARA ZONAS HÚMEDAS | M2 | 485 | 223374 | 1 | 223374 | 108336390 | 0.449% | ¦ | 108336490 | 223374 | 52543197650 | -52434861260
STCAP | 1.1.5.8 | ENCHAPE PISO COLOR GRIS PARA LOCALES Y ADMON | M2 | 365 | 193999 | 1 | 193999 | 70809635 | 0.2934% | ¦ | 70809725 | 193999 | 25845549625 | -25774739990
290114-227 | 1.1.5.9 | PISO EN CONCRETO PULIDO - CONCRETO DE 3100 PSI 210 MPA | M2 | 83 | 279569 | 1 | 279569 | 23204227 | 0.09616% |  | 18232812 | 279569 | 1513323396 | -1490119169
| 1.1.5.10 | ENCHAPE PARA PARED EGEO BLANCO O SIMILAR | M2 | 898 | 182703 | 1 | 182703 | 164067294 | 0.6799% | ¦¦ | 164066958 | 182703 | 147332128284 | -147168060990
CAP | 1.1.5.11 | MORTERO DE NIVELACIÓN Y PENDIENTE PARA PISOS BAÑOS Y CUBIERTA | M2 | 1081.4 | 105431 | 1 | 105431 | 114013083 | 0.4725% | ¦ | 91423687 | 105431 | 98865575122 | -98751562039
162113-507P
IM0200 | 1.1.6 | ARQUITECTURA - MODERNIZACION ESCENARIO DEPORTIVO - CIELOS | [5 empty] | 276479905 | 1.146% | ¦¦¦¦
IM0205
CAP | 1.1.6.1 | CIELO FALSO EN MADERA PLÁSTICA | M2 | 320 | 587986 | 1 | 587986 | 188155520 | 0.7797% | ¦¦¦ | 188155646 | 587986 | 60209806720 | -60021651200
250110-122P | 1.1.6.2 | CIELO FALSO EN SUPER BOARD PARA ZONAS HÚMEDAS | M2 | 315 | 206363 | 1 | 206363 | 65004345 | 0.2694% | ¦ | 65004377 | 206363 | 20476378755 | -20411374410
STCAP | 1.1.6.3 | ESTUCO PLÁSTICO PARA CIELOS | M2 | 170 | 40342 | 1 | 40342 | 6858140 | 0.02842% |  | 6858058 | 40342 | 1165869860 | -1159011720
290114-95P | 1.1.6.4 | PINTURA KORAZA 3M PARA CIELOS | M2 | 315 | 52260 | 1 | 52260 | 16461900 | 0.06822% |  | 16461886 | 52260 | 5185494090 | -5169032190
100110
STCAP | 1.1.7 | ARQUITECTURA - MODERNIZACION ESCENARIO DEPORTIVO - CARPINTERÍA METALICA Y ACERO INOX. | [5 empty] | 1892428749 | 7.842% | ¦¦¦¦¦¦¦¦¦¦¦¦¦¦¦¦¦¦¦¦¦¦¦¦¦¦¦¦¦¦¦
CAP | 1.1.7.1 | BARANDAS EN ACERO INOXIDABLE - Ø 18 - 2" | M2 | 1050 | 480999 | 1 | 480999 | 505048950 | 2.093% | ¦¦¦¦¦¦¦¦ | 505080881 | 480999 | 530334925050 | -529829876100
COD | 1.1.7.2 | FACHADA PRINCIPAL EN MADERA PLÁSTICA (INCLUYE ESTRUCTURA Y HERRAJES) | M2 | 1600 | 411472 | 1 | 411472 | 658355200 | 2.728% | ¦¦¦¦¦¦¦¦¦¦ | 658355552 | 411472 | 1053368883200 | -1052710528000
180401-108P | 1.1.7.3 | REJA DE CERRAMIENTO INTERIOR EN MADERA PLÁSTICA | M2 | 450 | 344335 | 1 | 344335 | 154950750 | 0.6421% | ¦¦ | 154950920 | 344335 | 69727914000 | -69572963250
100112 | 1.1.7.4 | PUERTAS EN INTERIORES EN ALUMINIO (INCLUYE MARCO Y CERRADURA TIPO POMO) | UND | 103 | 1294306 | 1 | 1294306 | 133313518 | 0.5525% | ¦¦ | 133313511 | 1294306 | 13731291633 | -13597978115
100114 | 1.1.7.5 | (P-09) )PUERTA BATIENTE SENCILLA, TIPO SEGURIDAD Y CONTRAINCENDIOS, ENTAMBORADA EN LAMINA DE ALUMINIO ANODIZADO COLOR NATURAL, Y MARCOS EN ALUMINIO COLOR NEGRO | UND | 20 | 12828441 | 1 | 12828441 | 256568820 | 1.063% | ¦¦¦¦ | 256568828 | 12828441 | 5131376560 | -4874807740
COD | 1.1.7.6 | BARRA DE SEGURIDAD EN ACERO INOX. PARA BAÑOS PMR Ø 18 - 2" | UND | 20 | 303126 | 1 | 303126 | 6062520 | 0.02512% |  | 6062521 | 303126 | 121250420 | -115187900
100512-75P | 1.1.7.7 | DIVISIONES PARA BAÑO EN PANEL FENOLICO DE 1,90MT DE ALTO | M2 | 223 | 429277 | 1 | 429277 | 95728771 | 0.3967% | ¦ | 95728686 | 429277 | 21347496978 | -21251768207
CAP | 1.1.7.8 | PUERTA PARA BAÑOS EN PANEL FENOLICO DE 1,90MT DE ALTO | UND | 86 | 878951 | 1 | 878951 | 75589786 | 0.3133% | ¦ | 75589815 | 878951 | 6500724090 | -6425134304
G0152P | 1.1.7.9 | ESCALERA DE GATO (PERFIL TUBULAR METÁLICO) | ML | 4 | 1289568 | 1 | 1289568 | 5158272 | 0.02138% |  | 5158272 | 1289568 | 20633088 | -15474816
COD | 1.1.7.10 | ESCOTILLA DE INSPECCIÓN A CUBIERTA. DIM. 1.73 M X 0.90 M | UND | 1 | 1652162 | 1 | 1652162 | 1652162 | 0.006847% |  | 1652162 | 1652162 | 1652162 | 0
COD
100515-74P | 1.1.8 | ARQUITECTURA - MODERNIZACION ESCENARIO DEPORTIVO - APARATOS SANITARIOS Y CARPINTERIA | [5 empty] | 376250442 | 1.559% | ¦¦¦¦¦¦
100520
300230-130P | 1.1.8.1 | CANASTILLA - SIFON LAVAPLATOS. INCLUYE KIT SIFÓN LAVAPLATOS | UND | 6 | 107653 | 1 | 107653 | 645918 | 0.002677% |  | 645919 | 107653 | 3875514 | -3229596
| 1.1.8.2 | CUPULA TRAGANTE SOSCO ALUMINIO 4” X 3” | UND | 4 | 427880 | 1 | 427880 | 1711520 | 0.007093% |  | 1711519 | 427880 | 6846076 | -5134556
CAP | 1.1.8.3 | REJILLA SOSCO 3"X2" ALUMINIO" | UND | 43 | 20892 | 1 | 20892 | 898356 | 0.003723% |  | 897498 | 20892 | 38592414 | -37694058
IM0199 | 1.1.8.4 | PIRAGUA | ML | 44 | 7969 | 1 | 7969 | 350636 | 0.001453% |  | 350640 | 7969 | 15428160 | -15077524
100628-18-135P | 1.1.8.5 | CANECA RESIDUO 40 LT CONICA EN ACERO INOXIDABLE FABRICADA EN LAMINA MICROPERFORADA - CALIBRE 18 AI 304 | UND | 8 | 880947 | 1 | 880947 | 7047576 | 0.02921% |  | 7047574 | 880947 | 56380592 | -49333016
200221-104P | 1.1.8.6 | REPISA EN ACERO INOXIDABLE | ML | 20 | 816127 | 1 | 816127 | 16322540 | 0.06764% |  | 16323034 | 816127 | 326460680 | -310138140
290606-93P | 1.1.8.7 | LOCKERS METALICO 2,0X0,40 MT | UND | 118 | 1242900 | 1 | 1242900 | 146662200 | 0.6078% | ¦¦ | 146662146 | 1242900 | 17306133228 | -17159471028
162113-503-508P | 1.1.8.8 | SUMINISTRO E INTALACIÓN LAVAMANOS DE INCRUSTAR – MARSELLA. INCLUYE GRIFERÍA | UND | 40 | 739129 | 1 | 739129 | 29565160 | 0.1225% |  | 29565163 | 739129 | 1182606520 | -1153041360
G0143P | 1.1.8.9 | SUMINISTRO E INSTALACIÓN LAVAMANOS INSTITUCIONAL ACQUAJET CF/HG. | UND | 15 | 739129 | 1 | 739129 | 11086935 | 0.04595% |  | 11086936 | 739129 | 166304040 | -155217105
G0142P | 1.1.8.10 | SUMINISTRO E INSTALACIÓN GRIFERÍA DE LAVAMANOS INSTITUCIONAL PUSH TIPO MESA. | UND | 15 | 234711 | 1 | 234711 | 3520665 | 0.01459% |  | 3520661 | 234711 | 52809915 | -49289250
| 1.1.8.11 | SUMINISTRO E INTALACIÓN BARRA DE LAVAMANOS FREE DE CORONA O SIMILAR | UND | 12 | 63201 | 1 | 63201 | 758412 | 0.003143% |  | 758412 | 63201 | 9100944 | -8342532
100305-3-86P | 1.1.8.12 | SUMINISTRO E INSTALACIÓN ESPEJO PARA BAÑOS DE 4MM | M2 | 31 | 95956 | 1 | 95956 | 2974636 | 0.01233% |  | 2974641 | 95956 | 92213871 | -89239235
CAP | 1.1.8.13 | SUMINISTRO E INSTALACIÓN LAVAPLATOS EN ACERO INOXIDABLE. INCLUYE GRIFERÍA | UND | 6 | 747974 | 1 | 747974 | 4487844 | 0.0186% |  | 4487844 | 747974 | 26927064 | -22439220
G0147P | 1.1.8.14 | SUMINISTRO E INSTALACIÓN INODORO TIPO TAZA BALTICA ENTRADA SUPERIOR. INCLUYE FLUXÓMETRO | UND | 57 | 1165751 | 1 | 1165751 | 66447807 | 0.2754% | ¦ | 66447833 | 1165751 | 3787526481 | -3721078674
| 1.1.8.15 | SUMINISTRO E INSTALACIÓN ORINAL TIPO ARRECIFE ENTRADA SUPERIOR | UND | 16 | 955108 | 1 | 955108 | 15281728 | 0.06333% |  | 13409082 | 955108 | 214545312 | -199263584
290304-516-517P | 1.1.8.16 | SUMINISTRO E INSTALACIÓN GRIFERÍA PARA DUCHA SENCILLA SEVILLA | UND | 14 | 103289 | 1 | 103289 | 1446046 | 0.005993% |  | 1446044 | 103289 | 20244616 | -18798570
| 1.1.8.17 | DISP JABON LIQUIDO 1.2 LTS PARED A.INOX | UND | 33 | 241740 | 1 | 241740 | 7977420 | 0.03306% |  | 7977425 | 241740 | 263255025 | -255277605
| 1.1.8.18 | DISPENSADOR DE PAPEL HIGIÉNICO A.I SOBREPONER 1 ROLLO | UND | 58 | 293541 | 1 | 293541 | 17025378 | 0.07056% |  | 17025359 | 293541 | 987470822 | -970445444
| 1.1.8.19 | MESON EN CONCRETO ESMALTADO A <=60 CM H=5.0- 8CM ESPACIOS NUEVOS | ML | 18.58 | 2262630 | 1 | 2262630 | 42039665 | 0.1742% |  | 32765629 | 2262630 | 608785387 | -566745722
100113
100524-77P | 1.1.9 | ARQUITECTURA - MODERNIZACION ESCENARIO DEPORTIVO - MOBILIARIO Y SILLETERIA | [5 empty] | 217854000 | 0.9028% | ¦¦¦
290119
IM0207 | 1.1.9.1 | SUMIINISTRO E INSTALACION DE SILLETERIA EN GRADERIA | UND | 1500 | 145236 | 1 | 145236 | 217854000 | 0.9028% | ¦¦¦ | 217853490 | 145236 | 326780235000 | -326562381000
180437-109P
290110-5-91P | 1.1.10 | ARQUITECTURA - MODERNIZACION ESCENARIO DEPORTIVO - TRIBUNA - GRADERIA | [5 empty] | 180672700 | 0.7487% | ¦¦¦
250203-116P
250619-115P | 1.1.10.1 | REPELLO MURO 1:3 | M2 | 1800 | 64795 | 1 | 64795 | 116631000 | 0.4833% | ¦ | 94070323 | 64795 | 169326581400 | -169209950400
162707-499P | 1.1.10.2 | ESTUCO PLÁSTICO | M2 | 800 | 40342 | 1 | 40342 | 32273600 | 0.1337% |  | 32273216 | 40342 | 25818572800 | -25786299200
162115-506P | 1.1.10.3 | VINILO MURO 3 MANOS - TIPO 1 | M2 | 700 | 45383 | 1 | 45383 | 31768100 | 0.1317% |  | 31767857 | 45383 | 22237499900 | -22205731800
COD
CAP | 1.1.11 | ARQUITECTURA - MODERNIZACION ESCENARIO DEPORTIVO - ZONA JUEGO | [5 empty] | 516387645 | 2.14% | ¦¦¦¦¦¦¦¦
STCAP | 1.1.11.1 | GRAMA | M2 | 5580 | 77887 | 1 | 77887 | 434609460 | 1.801% | ¦¦¦¦¦¦¦ | 434606782 | 77887 | 2425105843560 | -2424671234100
| 1.1.11.2 | CERRAMIENTO PERIMETRAL EN PERFIL TUBULAR EN ALUMINIO CALIBRE 18 | M2 | 142.5 | 573882 | 1 | 573882 | 81778185 | 0.3389% | ¦ | 81778141 | 573882 | 11653385093 | -11571606908
IM0217 | 1.1.12 | ARQUITECTURA - MODERNIZACION ESCENARIO DEPORTIVO - SEÑALETICA | [5 empty] | 963900 | 0.003995%
200403-147P
200444-22-145P | 1.1.12.1 | SEÑALETICA VERTICAL EN PUERTAS, MUROS, SALIDAS DE EMERGENCIA Y BAÑOS. | UND | 35 | 27540 | 1 | 27540 | 963900 | 0.003995% |  | 963883 | 27540 | 33735905 | -32772005
291205-150P | 1.2 | MEJORAMIENTO DE LOS ELEMENTOS URBANÍSTICOS DEL ESTADIO DE SOFTBALL HIGINIO ARCHBOLD | [5 empty] | 5486716469 | 22.74% | ¦¦¦¦¦¦¦¦¦¦¦¦¦¦¦¦¦¦¦¦¦¦¦¦¦¦¦¦¦¦¦¦¦¦¦¦¦¦¦¦¦¦¦¦¦¦¦¦¦¦¦¦¦¦¦¦¦¦¦¦¦¦¦¦¦¦¦¦¦¦¦¦¦¦¦¦¦¦¦¦¦¦¦¦¦¦¦¦¦¦¦
STCAP | 1.2.1 | OBRAS NUEVAS - URBANISMO - PRELIMINARES ESPACIO PUBLICO | [5 empty] | 269749738 | 1.118% | ¦¦¦¦
162710-495P | 1.2.1.1 | DEMOLICIÓN DE BORDILLO EN CONCRETO | ML | 480 | 11453 | 1 | 11453 | 5497440 | 0.02278% |  | 5497517 | 11453 | 2638808160 | -2633310720
251110-117P | 1.2.1.2 | DEMOLICIÓN DE CONTRAPISO EN CONCRETO | M2 | 210 | 76355 | 1 | 76355 | 16034550 | 0.06645% |  | 16034479 | 76355 | 3367240590 | -3351206040
100212-2-84P | 1.2.1.3 | DEMOLICIÓN DE CONTRAPISO ADOQUIN | M2 | 3427 | 30541 | 1 | 30541 | 104664007 | 0.4337% | ¦ | 104663787 | 30541 | 358682798049 | -358578134042
COD | 1.2.1.4 | RETIRO DE ESCOMBROS DE DEMOLICIONES VARIAS | M3K | 4845.8085 | 2050 | 1 | 2050 | 9933907 | 0.04117% |  | 9934392 | 2050 | 48140161196 | -48130227289
010105-194P | 1.2.1.5 | LOCALIZACIÓN Y REPLANTEO | M2 | 3600 | 16403 | 1 | 16403 | 59050800 | 0.2447% |  | 59049450 | 16403 | 212578020000 | -212518969200
STCAP | 1.2.1.6 | CERRAMIENTO PERIMETRAL EN MALLA FIBRA VERDE H:2,10 MTS | ML | 862 | 86507 | 1 | 86507 | 74569034 | 0.309% | ¦ | 74569126 | 86507 | 64278586612 | -64204017578
| 1.2.2 | OBRAS NUEVAS - URBANISMO - MOVIMIENTO TIERRA | [5 empty] | 2213903597 | 9.175% | ¦¦¦¦¦¦¦¦¦¦¦¦¦¦¦¦¦¦¦¦¦¦¦¦¦¦¦¦¦¦¦¦¦¦¦¦
100106
| 1.2.2.1 | EXCAVACION CON EQUIPO MECANICO | M3 | 1713.5 | 37359 | 1 | 37359 | 64014647 | 0.2653% | ¦ | 64015099 | 37359 | 109689872137 | -109625857490
IM0206 | 1.2.2.2 | EXCAVACION TIERRA A MANO | M3 | 570 | 24973 | 1 | 24973 | 14234610 | 0.05899% |  | 14234547 | 24973 | 8113691790 | -8099457180
IM0216 | 1.2.2.3 | RELLENO CONVENCIONAL CON MATERIAL EXCAVADO | M3 | 842 | 18000 | 1 | 18000 | 15156000 | 0.06281% |  | 15155630 | 18000 | 12761040460 | -12745884460
| 1.2.2.4 | RELLENO MATERIAL COMPAC-CILINDRO | M3 | 650 | 885414 | 1 | 885414 | 575519100 | 2.385% | ¦¦¦¦¦¦¦¦¦ | 575519068 | 885414 | 374087394200 | -373511875100
413002-521P | 1.2.2.5 | RELLENO MATERIAL COMPACT-SALTARIN | M3 | 856.75 | 803410 | 1 | 803410 | 688321518 | 2.852% | ¦¦¦¦¦¦¦¦¦¦¦ | 688321475 | 803410 | 589719423706 | -589031102188
250403-119P | 1.2.2.6 | RETIRO INTERNO SOBRANTES DE EXCAVACION | M3K | 152840 | 2050 | 1 | 2050 | 313322000 | 1.298% | ¦¦¦¦¦ | 313337284 | 2050 | 47890470486560 | -47890157164560
| 1.2.2.7 | DISPOSICION ZONA DE BOTADERO | M3 | 2401.59 | 226240 | 1 | 226240 | 543335722 | 2.252% | ¦¦¦¦¦¦¦¦¦ | 135833930 | 226240 | 326217407949 | -325674072227
100312-87P
100514 | 1.2.3 | OBRAS NUEVAS - URBANISMO - CONCRETOS | [5 empty] | 647545192 | 2.684% | ¦¦¦¦¦¦¦¦¦¦
413008-524P
G0257P | 1.2.3.1 | BORDILLO EN CONCRETO 1:2:3 3100 PSI 210 Mpa | M3 | 96.83 | 2297881 | 1 | 2297881 | 222503817 | 0.9221% | ¦¦¦ | 167536726 | 2297881 | 16222581179 | -16000077362
413006-523P | 1.2.3.2 | CONCRETO 3000 PSI ESCALINATAS | M3 | 125 | 3400331 | 1 | 3400331 | 425041375 | 1.761% | ¦¦¦¦¦¦¦ | 353824413 | 3400331 | 44228051625 | -43803010250
G0256P
163006-522P | 1.2.4 | OBRAS NUEVAS - URBANISMO - PISOS | [5 empty] | 2280260758
| 1.2.4.1 | ADOQUIN DRENANTE 60X100X200 PARA ESPACIO PUBLICO COLORES GRIS CLARO Y OSCURO | M2 | 3510 | 181406 | 1 | 181406 | 636735060 | 2.639% | ¦¦¦¦¦¦¦¦¦¦ | 876495087 | 181406 | 3076497755370 | -3075861020310
290119-4-89P | 1.2.4.2 | GRAMOQUIN 90X290X430 PARA ESPACIO PUBLICO COLORES AZUL CLARO, OSCURO Y GRIS | M2 | 487.6 | 181406 | 1 | 181406 | 88453566 | 0.3666% | ¦ | 121760400 | 181406 | 59370371040 | -59281917474
COD | 1.2.4.3 | ACERO DE REFUERZO ESCALINATAS | KLS | 8750 | 13575 | 1 | 13575 | 118781250 | 0.4922% | ¦ | 76592721 | 13575 | 670186308750 | -670067527500
250403-13-120P | 1.2.4.4 | SUMINISTRO TRANSPORTE E INSTALACION DE LOSETA TACTIL DE 40x40 | M2 | 578 | 210173 | 1 | 210173 | 121479994 | 0.5034% | ¦¦ | 111820482 | 210173 | 64632238596 | -64510758602
100305-85P | 1.2.4.5 | SUB-BASE COMP.MAT.SELECC. TIPO INV SIN T | M3 |  | 608486 | 1 | 608486 | 0 | 0% |  | 85734633 | 608486 | 0 | 0
100208 | 1.2.4.5 | RELLENO MATERIAL COMPAC-CILINDRO | M3 | 96.83 | 885414 | 1 | 885414 | 85734638 | 0.3553% | ¦ | 85734633 | 885414 | 8301684513 | -8215949875
| 1.2.4.6 | RELLENO GRAVA TRITURA-POLVILLO [S.COM] | M3 | 1250 | 983261 | 1 | 983261 | 1229076250 | 5.093% | ¦¦¦¦¦¦¦¦¦¦¦¦¦¦¦¦¦¦¦¦ | 870071000 | 983261 | 1087588750000 | -1086359673750
290115
COD | 1.2.5 | OBRAS NUEVAS - URBANISMO - PINTURAS | [5 empty] | 647488 | 0.002683%
080510-142P | 1.2.5.2 | DEMARCACION CON PINTURA BLANCA TIPO TRAFICO PARA CEBRAS | M2 | 32 | 20234 | 1 | 20234 | 647488 | 0.002683% |  | 647504 | 20234 | 20720128 | -20072640
STCAP | 1.2.6 | OBRAS NUEVAS - URBANISMO - DOTACIONES Y MOBILIARIO URBANO | [5 empty] | 74609696 | 0.3092% | ¦
STCAP
CAP | 1.2.6.1 | SUMINISTRO E INSTALACION DE CANECA EN ACERO INOXIDABLE PARA BASURERO | UND | 6 | 823008 | 1 | 823008 | 4938048 | 0.02046% |  | 4938049 | 823008 | 29628294 | -24690246
| 1.2.6.2 | SUMINISTRO E INSTALACION DE BOLARDO METALICO H:0,70 MTS | UND | 120 | 428112 | 1 | 428112 | 51373440 | 0.2129% |  | 51373403 | 428112 | 6164808360 | -6113434920
290619-111P | 1.2.6.3 | CONSTRUCCION RAMPA PMR DOBLE | M2 | 12.5 | 629388 | 1 | 629388 | 7867350 | 0.0326% |  | 6735683 | 629388 | 84196038 | -76328688
162710-494-498P | 1.2.6.4 | CONSTRUCCION RAMPA PMR SENCILLA | M2 | 3.82 | 395923 | 1 | 395923 | 1512426 | 0.006268% |  | 1339508 | 395923 | 5116921 | -3604495
162711-527P | 1.2.6.5 | BANCA CONCRETO PREFABRICADAS L=120-150CM CEMENTO AFINADO | UND | 32 | 278701 | 1 | 278701 | 8918432 | 0.03696% |  | 8918438 | 278701 | 285390016 | -276471584
290304-92P
IM0201 | 1.3 | ADECUACIÓN Y MEJORAMIENTO ESTRUCTURAL DEL ESTADIO DE SOFTBALL HIGINIO ARCHBOLD. | [5 empty] | 5604016819 | 23.22% | ¦¦¦¦¦¦¦¦¦¦¦¦¦¦¦¦¦¦¦¦¦¦¦¦¦¦¦¦¦¦¦¦¦¦¦¦¦¦¦¦¦¦¦¦¦¦¦¦¦¦¦¦¦¦¦¦¦¦¦¦¦¦¦¦¦¦¦¦¦¦¦¦¦¦¦¦¦¦¦¦¦¦¦¦¦¦¦¦¦¦¦¦¦
IM0209 | 1.3.1 | COMPONENTE ESTRUCTURAL - PRELIMINARES | [5 empty] | 110145204 | 0.4565% | ¦
STCAP
IM0210 | 1.3.1.1 | CORTE Y DEMOLICIÓN DE CONTRA PISO EN CONCRETO E=15CM. INCLUYE EL RETIRO DE SOBRANTES A SITIO AUTORIZADO POR LA ENTIDAD CONTRATANTE. | M2 | 129.95 | 129319 | 1 | 129319 | 16805004 | 0.06964% |  | 11149157 | 129319 | 1448832952 | -1432027948
| 1.3.1.2 | DEMOLICIÓN DE NUDO EN CONCRETO CON LLEGADA DE 1 VIGA. INCLUYE: CORTE Y DEMOLICIÓN NECESARIA PARA REALIZAR EL RESPECTIVO ENCAMIZAMIENTO DE LA COLUMNA (TENIENDO EN CUENTA TODOS LOS PLANOS INTERSEPTADOS, Y PERMITIENDO EN LIBRE PASO DE LAS BARRAS DE REFUERZO), ALZAPRIMADO CON EL RESPECTIVO APUNTALAMIENTO EN CADA VIGA, Y EL RETIRO DE SOBRANTES A SITIO AUTORIZADO POR LA ENTIDAD CONTRATANTE. | M3 | 2 | 777835 | 1 | 777835 | 1555670 | 0.006447% |  | 1192980 | 777835 | 2385960 | -830290
290106-110P | 1.3.1.3 | DEMOLICIÓN DE NUDO EN CONCRETO CON LLEGADA DE 2 VIGAS. INCLUYE: CORTE Y DEMOLICIÓN NECESARIA PARA REALIZAR EL RESPECTIVO ENCAMIZAMIENTO DE LA COLUMNA (TENIENDO EN CUENTA TODOS LOS PLANOS INTERSEPTADOS, Y PERMITIENDO EN LIBRE PASO DE LAS BARRAS DE REFUERZO), ALZAPRIMADO CON EL RESPECTIVO APUNTALAMIENTO EN CADA VIGA, Y EL RETIRO DE SOBRANTES A SITIO AUTORIZADO POR LA ENTIDAD CONTRATANTE. | M3 | 17 | 777835 | 1 | 777835 | 13223195 | 0.0548% |  | 10140332 | 777835 | 172385644 | -159162449
IM0211 | 1.3.1.4 | DEMOLICIÓN DE NUDO EN CONCRETO CON LLEGADA DE 3 VIGAS. INCLUYE: CORTE Y DEMOLICIÓN NECESARIA PARA REALIZAR EL RESPECTIVO ENCAMIZAMIENTO DE LA COLUMNA (TENIENDO EN CUENTA TODOS LOS PLANOS INTERSEPTADOS, Y PERMITIENDO EN LIBRE PASO DE LAS BARRAS DE REFUERZO), ALZAPRIMADO CON EL RESPECTIVO APUNTALAMIENTO EN CADA VIGA, Y EL RETIRO DE SOBRANTES A SITIO AUTORIZADO POR LA ENTIDAD CONTRATANTE. | M3 | 72 | 777835 | 1 | 777835 | 56004120 | 0.2321% |  | 42947290 | 777835 | 3092204880 | -3036200760
100108-70P | 1.3.1.5 | DEMOLICIÓN DE NUDO EN CONCRETO CON LLEGADA DE 4 VIGAS. INCLUYE: CORTE Y DEMOLICIÓN NECESARIA PARA REALIZAR EL RESPECTIVO ENCAMIZAMIENTO DE LA COLUMNA (TENIENDO EN CUENTA TODOS LOS PLANOS INTERSEPTADOS, Y PERMITIENDO EN LIBRE PASO DE LAS BARRAS DE REFUERZO), ALZAPRIMADO CON EL RESPECTIVO APUNTALAMIENTO EN CADA VIGA, Y EL RETIRO DE SOBRANTES A SITIO AUTORIZADO POR LA ENTIDAD CONTRATANTE. | M3 | 29 | 777835 | 1 | 777835 | 22557215 | 0.09348% |  | 17298214 | 777835 | 501648206 | -479090991
STCAP
G0144P | 1.3.2 | COMPONENTE ESTRUCTURAL - MOVIMIENTOS DE TIERRA | [5 empty] | 306125548 | 1.269%
G0145P
250304-113P | 1.3.2.1 | EXCAVACIÓN TIERRA A MANO H>2M. INCLUYE ESTRUCTURAS PROVISIONALES DE ESTABILIZACIÓN DE PAREDES, EQUIPO DE BOMBEO PARA EVACUACIÓN DE AGUA DEL NIVEL FREÁTICO. INCLUYE EL RETIRO DE SOBRANTES A SITIO AUTORIZADO POR LA ENTIDAD CONTRATANTE. | M3 | 274.7 | 325456 | 1 | 325456 | 89402763 | 0.3705% | ¦ | 89402722 | 325456 | 24558927733 | -24469524970
IM0212-257P | 1.3.2.2 | RELLENO MATERIAL COMPAC-CILINDRO | M3 | 244.77 | 885414 | 1 | 885414 | 216722785 | 0.8981% | ¦¦¦ | 216722773 | 885414 | 53047233147 | -52830510362
IM0213
IM0214 | 1.3.3 | COMPONENTE ESTRUCTURAL - OBRAS REFORZAMIENTO | [5 empty] | 5187746067 | 21.5%
130206-57-205P | 1.3.3.1 | REALCE DE ZAPATA EN CONCRETO CON RESISTENCIA A LA COMPRESIÓN F'C: 4000 PSI. INCLUYE: DEMOLICIÓN SUPERFICIAL MÍNIMA DE 5CM, ACONDICIONAMIENTO DE SUPERFICIE O SUBSTRATO, APLICACIÓN DE ADHERENTE EPÓXICO PARA UNIÓN DE CONCRETO NUEVO SOBRE ENDURECIDO. NO INCLUYE ACERO DE REFUERZO. | M3 | 9 | 2585631 | 1 | 2585631 | 23270679 | 0.09644% |  | 17568757 | 2585631 | 158118813 | -134848134
162707-500-501P | 1.3.3.2 | ENCAMIZADO DE PEDESTAL EN CONCRETO CON RESISTENCIA A LA COMPRESIÓN F'C: 4000 PSI. INCLUYE: DEMOLICIÓN DE RECUBRIMIENTO DEL ELEMENTO EXISTENTE, SOBRE PASANDO AL NÚCLEO DE CONCRETO HASTA 2CM PARA PERMITIR EL INGRESO DE CONCRETO NUEVO A LAS BARRAS LONGITUDINALES DE REFUERZO, RETIRO DE PARTÍCULAS Y ACONDICIONAMIENTO DE SUPERFICIE O SUBSTRATO, APLICACIÓN DE ADHERENTE EPÓXICO PARA UNIÓN DE CONCRETO NUEVO SOBRE ENDURECIDO. NO INCLUYE BARRAS NI ANCLAJES DE REFUERZO. | M3 | 21.77 | 3111430 | 1 | 3111430 | 67735831 | 0.2807% | ¦ | 52369418 | 3111430 | 1140082230 | -1072346399
| 1.3.3.3 | ENCAMIZADO DE COLUMNAS EN CONCRETO CON RESISTENCIA A LA COMPRESIÓN F'C: 4000 PSI. INCLUYE: DEMOLICIÓN DE RECUBRIMIENTO DEL ELEMENTO EXISTENTE, SOBRE PASANDO AL NÚCLEO DE CONCRETO HASTA 2CM PARA PERMITIR EL INGRESO DE CONCRETO NUEVO A LAS BARRAS LONGITUDINALES DE REFUERZO, RETIRO DE PARTÍCULAS Y ACONDICIONAMIENTO DE SUPERFICIE O SUBSTRATO, APLICACIÓN DE ADHERENTE EPÓXICO PARA UNIÓN DE CONCRETO NUEVO SOBRE ENDURECIDO. NO INCLUYE BARRAS NI ANCLAJES DE REFUERZO. | M3 | 42.06 | 3280879 | 1 | 3280879 | 137993771 | 0.5719% | ¦¦ | 106668054 | 3280879 | 4486458351 | -4348464580
| 1.3.3.4 | REPOSICIÓN DE NUDO INTERVENIDO CON LLEGADA DE 1 VIGAS, IMPLEMENTANDO CONCRETO CON RESISTENCIA A LA COMPRESIÓN F'C: 4000 PSI. INCLUYE LIMPIEZA CON EQUIPO DE PRESIÓN Y ACONDICIONAMIENTO DE SUPERFICIE DE ELEMENTOS, ALZAPRIMADO, FORMALETEADO, APLICACIÓN DE ADHERENTE EPÓXICO PARA UNIÓN DE CONCRETO NUEVO SOBRE ENDURECIDO. | M3 | 2 | 3192901 | 1 | 3192901 | 6385802 | 0.02646% |  | 5019572 | 3192901 | 10039144 | -3653342
| 1.3.3.5 | REPOSICIÓN DE NUDO INTERVENIDO CON LLEGADA DE 2 VIGAS, IMPLEMENTANDO CONCRETO CON RESISTENCIA A LA COMPRESIÓN F'C: 4000 PSI. INCLUYE LIMPIEZA CON EQUIPO DE PRESIÓN Y ACONDICIONAMIENTO DE SUPERFICIE DE ELEMENTOS, ALZAPRIMADO, FORMALETEADO, APLICACIÓN DE ADHERENTE EPÓXICO PARA UNIÓN DE CONCRETO NUEVO SOBRE ENDURECIDO. | M3 | 17 | 3209868 | 1 | 3209868 | 54567756 | 0.2261% |  | 42954815 | 3209868 | 730231855 | -675664099
| 1.3.3.6 | REPOSICIÓN DE NUDO INTERVENIDO CON LLEGADA DE 3 VIGAS, IMPLEMENTANDO CONCRETO CON RESISTENCIA A LA COMPRESIÓN F'C: 4000 PSI. INCLUYE LIMPIEZA CON EQUIPO DE PRESIÓN Y ACONDICIONAMIENTO DE SUPERFICIE DE ELEMENTOS, ALZAPRIMADO, FORMALETEADO, APLICACIÓN DE ADHERENTE EPÓXICO PARA UNIÓN DE CONCRETO NUEVO SOBRE ENDURECIDO. | M3 | 72 | 3204214 | 1 | 3204214 | 230703408 | 0.9561% | ¦¦¦ | 181519127 | 3204214 | 13069377144 | -12838673736
| 1.3.3.7 | REPOSICIÓN DE NUDO INTERVENIDO CON LLEGADA DE 4 VIGAS, IMPLEMENTANDO CONCRETO CON RESISTENCIA A LA COMPRESIÓN F'C: 4000 PSI. INCLUYE LIMPIEZA CON EQUIPO DE PRESIÓN Y ACONDICIONAMIENTO DE SUPERFICIE DE ELEMENTOS, ALZAPRIMADO, FORMALETEADO, APLICACIÓN DE ADHERENTE EPÓXICO PARA UNIÓN DE CONCRETO NUEVO SOBRE ENDURECIDO. | M3 | 29 | 3204214 | 1 | 3204214 | 92922206 | 0.3851% | ¦ | 73111871 | 3204214 | 2120244259 | -2027322053
| 1.3.3.8 | REPOSICIÓN DE LOSA DE CONTRAPISO EN CONCRETO CON RESISTENCIA A LA COMPRESIÓN F'C: 4000 PSI Y ESPESOR DE 15CM. INCLUYE REFUERZO EN MALLA ELECTROSOLDADA 15X15X4MM (M-084). | M2 | 74.77 | 611518 | 1 | 611518 | 45723201 | 0.1895% |  | 33219065 | 611518 | 2483789490 | -2438066289
CAP | 1.3.3.9 | CONSTRUCCIÓN DE LOSA DE CUBIERTA E=10CM EN CONCRETO PREMEZCLADO DE BAJA PERMEABILIDAD CON RESISTENCIA A LA COMPRESIÓN F'C: 4000 PSI. INCLUYE: MANO DE OBRA, FORMALETA METÁLICA PROVISIONAL, EQUIPO PARA TRABAJO SEGURO EN ALTURA, EQUIPO DE VACIADO Y BOMBEO DEL CONCRETO. NO INCLUYE ACERO DE REFUERZO. | M2 | 712.28 | 380151 | 1 | 380151 | 270773954 | 1.122% | ¦¦¦¦ | 233636691 | 380151 | 166414742265 | -166143968311
IM0202 | 1.3.3.10 | CONSTRUCCIÓN DE VIGUETAS PREFABRICADAS PARA CUBIERTA DE SECCIÓN 12CM X 30CM, EN CONCRETO CON RESISTENCIA A LA COMPRESIÓN F'C: 4000 PSI. INCLUYE: MANO DE OBRA, ACERO DE REFUERZO FY: 60000 PSI, EQUIPO DE ISAJE E INSTALACIÓN, CONEXIONES A VIGAS DE CARGA EN CONCRETO EXISTENTE, EQUIPO PARA TRABAJO SEGURO EN ALTURA. | M3 | 468.06 | 4717690 | 1 | 4717690 | 2208161981 | 9.151% | ¦¦¦¦¦¦¦¦¦¦¦¦¦¦¦¦¦¦¦¦¦¦¦¦¦¦¦¦¦¦¦¦¦¦¦¦ | 1502804544 | 4717690 | 703402694865 | -701194532884
162109-504-510P | 1.3.3.11 | CONSTRUCCIÓN DE RIOSTRAS PARA CUBIERTA DE SECCIÓN 10CM X 30CM, EN CONCRETO CON RESISTENCIA A LA COMPRESIÓN F'C: 4000 PSI. INCLUYE: MANO DE OBRA, ACERO DE REFUERZO FY: 60000 PSI, FORMALETA METÁLICA APOYADA A LAS VIGUETAS PREFABRICADAS, CONEXIONES, EQUIPO PARA TRABAJO SEGURO EN ALTURA. | M3 | 94.76 | 4312665 | 1 | 4312665 | 408668135 | 1.694% | ¦¦¦¦¦¦ | 263385735 | 4312665 | 24958432249 | -24549764114
162710-492-496P | 1.3.3.12 | CONSTRUCCIÓN DE VIGAS PREFABRICADAS PARA CUBIERTA DE SECCIÓN 20CM X 40CM, EN CONCRETO CON RESISTENCIA A LA COMPRESIÓN F'C: 4000 PSI. INCLUYE: MANO DE OBRA, ACERO DE REFUERZO FY: 60000 PSI, EQUIPO DE ISAJE E INSTALACIÓN, CONEXIONES A VIGAS DE CARGA EN CONCRETO EXISTENTE, EQUIPO PARA TRABAJO SEGURO EN ALTURA. | M3 | 75.82 | 4624592 | 1 | 4624592 | 350636565 | 1.453% | ¦¦¦¦¦ | 230004173 | 4624592 | 17438916397 | -17088279832
080812-60-210P | 1.3.3.13 | CONSTRUCCIÓN DE VIGAS PREFABRICADAS PARA CUBIERTA DE SECCIÓN 40CM X 40CM, EN CONCRETO CON RESISTENCIA A LA COMPRESIÓN F'C: 4000 PSI. INCLUYE: MANO DE OBRA, ACERO DE REFUERZO FY: 60000 PSI, EQUIPO DE ISAJE E INSTALACIÓN, CONEXIONES A VIGAS DE CARGA EN CONCRETO EXISTENTE, EQUIPO PARA TRABAJO SEGURO EN ALTURA. | M3 | 57.8 | 4624592 | 1 | 4624592 | 267301418 | 1.108% | ¦¦¦¦ | 175339504 | 4624592 | 10134623331 | -9867321913
080812-61-211P | 1.3.3.14 | CONSTRUCCIÓN DE VIGAS FABRICADAS EN SITIO DE SECCIÓN 40CM X 40CM, EN CONCRETO CON RESISTENCIA A LA COMPRESIÓN F'C: 4000 PSI. INCLUYE: MANO DE OBRA, FORMALETA Y ESTRUCTURA PROVISIONAL METÁLICA, EQUIPO PARA TRABAJO SEGURO EN ALTURA. NO INCLUYE ACERO DE REFUERZO. | M3 | 99.8 | 4019387 | 1 | 4019387 | 401134823 | 1.662% | ¦¦¦¦¦¦ | 272715020 | 4019387 | 27216958996 | -26815824173
200147-208P | 1.3.3.15 | ANCLAJES PARA BARRAS DE ACERO DE 5/8". INCLUYE PERFORACIÓN 3/4" X 25CM Y EPÓXICO PARA FIJACIÓN A CONCRETO ENDURECIDO. | PTO | 1548 | 50470 | 1 | 50470 | 78127560 | 0.3238% | ¦ | 69432413 | 50470 | 107481375324 | -107403247764
130702-209P | 1.3.3.16 | SUMINISTRO E INSTALACIÓN DE ACERO DE REFUERZO FY:60000 PSI. | KLS | 12387.51 | 13574 | 1 | 13574 | 168148061 | 0.6968% | ¦¦ | 108427994 | 13574 | 1343152859955 | -1342984711894
130206-59-207P | 1.3.3.17 | SUMINISTRO E INSTALACIÓN DE PERFILES METÁLICOS ESTRUCTURALES PARA CONSTRUCCIÓN DE FACHADA. | KG | 11642.4733 | 30923 | 1 | 30923 | 360020201 | 1.492% | ¦¦¦¦¦ | 352135463 | 30923 | 4099727712210 | -4099367692009
| 1.3.3.18 | ANCLAJES PARA BARRAS DE ACERO DE 3/8". INCLUYE PERFORACIÓN 1/2" X 20CM Y EPÓXICO PARA FIJACIÓN A CONCRETO ENDURECIDO. | UND | 195 | 79337 | 1 | 79337 | 15470715 | 0.06411% |  | 15191009 | 79337 | 2962246755 | -2946776040
080812-62-212P
131116-215P | 1.4 | ADECUACIÓN Y MEJORAMIENTO DE LOS SISTEMAS ELÉCTRICOS | [5 empty] | 6004529948 | 24.88% | ¦¦¦¦¦¦¦¦¦¦¦¦¦¦¦¦¦¦¦¦¦¦¦¦¦¦¦¦¦¦¦¦¦¦¦¦¦¦¦¦¦¦¦¦¦¦¦¦¦¦¦¦¦¦¦¦¦¦¦¦¦¦¦¦¦¦¦¦¦¦¦¦¦¦¦¦¦¦¦¦¦¦¦¦¦¦¦¦¦¦¦¦¦¦¦¦¦¦¦¦
130102-216P | 1.4.1 | REDES ELECTRICAS | [5 empty] | 1877723860 | 7.782% | ¦¦¦¦¦¦¦¦¦¦¦¦¦¦¦¦¦¦¦¦¦¦¦¦¦¦¦¦¦¦¦
| 1.4.1.1 | TRANSFORMADOR TIPO SECO 250KVA (13.200V/220V) | UND | 1 | 129823200 | 1 | 129823200 | 129823200 | 0.538% | ¦¦ | 129823200 | 129823200 | 129823200 | 0
190505-107P | 1.4.1.2 | TABLERO CELDA DE MEDIA TENSION CON CENTRO DE MEDIDA 13,2 KV | UND | 1 | 180583000 | 1 | 180583000 | 180583000 | 0.7484% | ¦¦¦ | 180583000 | 180583000 | 180583000 | 0
| 1.4.1.3 | ACOMETIDA PRINCIPAL DE TRANSFORMADOR MEDIA TENSION 13,2 KV | ML | 270 | 691321.7037 | 1 | 691322 | 186656940 | 0.7735% | ¦¦¦ | 186656859 | 691322 | 50397351930 | -50210694990
| 1.4.1.4 | ACCESORIOS Y PROTECCIONES POSTE DE RED PUBLICA 13,2KV | UND | 1 | 28663700 | 1 | 28663700 | 28663700 | 0.1188% |  | 28663700 | 28663700 | 28663700 | 0
| 1.4.1.5 | ACOMETIDA BAJA TENSION 220V DESDE TRANSFORMADOR HASTA TABLERO GENERAL DE PROTECCIONES | ML | 20 | 3023251 | 1 | 3023251 | 60465020 | 0.2506% | ¦ | 60465020 | 3023251 | 1209300400 | -1148835380
010203-225-260P | 1.4.1.6 | TABLERO GENERAL DE PROTECCIONES 220V CON TRANSFERENCIA PLANTA ELECTRICA | UND | 1 | 178049300 | 1 | 178049300 | 178049300 | 0.7379% | ¦¦ | 178049300 | 178049300 | 178049300 | 0
| 1.4.1.7 | TABLERO BANCO DE CONDENSADORES 125KVAR / 220V (INCLUYE ACOMETIDA) | UND | 1 | 137761520 | 1 | 137761520 | 137761520 | 0.5709% | ¦¦ | 137761520 | 137761520 | 137761520 | 0
| 1.4.1.8 | PLANTA DE EMERGENCIA DIESEL 150 KVA (INCLUYE ACOMETIDA) | UND | 1 | 495020180 | 1 | 495020180 | 495020180 | 2.051% | ¦¦¦¦¦¦¦¦ | 495020180 | 495020180 | 495020180 | 0
| 1.4.1.9 | MALLA DE TIERRA GENERAL | UND | 1 | 67948400 | 1 | 67948400 | 67948400 | 0.2816% | ¦ | 67948400 | 67948400 | 67948400 | 0
| 1.4.1.10 | SISTEMA DE APANTALLAMIENTO | UND | 1 | 412752600 | 1 | 412752600 | 412752600 | 1.711% | ¦¦¦¦¦¦ | 412752600 | 412752600 | 412752600 | 0
IM0215 | 1.4.2 | ILUMINACION Y SALIDAS ELECTRICAS | [5 empty] | 1807569209 | 7.491% | ¦¦¦¦¦¦¦¦¦¦¦¦¦¦¦¦¦¦¦¦¦¦¦¦¦¦¦¦¦¦
| 1.4.2.1 | ILUMINACION LED 120000 LM / 800W - TORRES EXTERIORES (INCLUYE ALIMENTACION DESDE TABLERO TB6-1) | UND | 68 | 3922192.8718 | 1 | 3922193 | 266709124 | 1.105% | ¦¦¦¦ | 266709115 | 3922193 | 18136219820 | -17869510696
060810-228 | 1.4.2.2 | TABLERO DE PROTECCIONES TB6-1 PARA (8) TORRES DE ILUMINACION DE EXTERIOR (INCLUYE ACOMETIDA) | UND | 8 | 52324805 | 1 | 52324805 | 418598440 | 1.735% | ¦¦¦¦¦¦ | 418598440 | 52324805 | 3348787520 | -2930189080
| 1.4.2.3 | TABLERO ELECTRICO PISO 1 TB1 (INCLUYE ACOMETIDA) | UND | 1 | 23368280 | 1 | 23368280 | 23368280 | 0.09684% |  | 23368280 | 23368280 | 23368280 | 0
| 1.4.2.4 | TABLERO ELECTRICO PISO 1 TB2 (INCLUYE ACOMETIDA) | UND | 1 | 21184280 | 1 | 21184280 | 21184280 | 0.08779% |  | 21184280 | 21184280 | 21184280 | 0
120402-202P | 1.4.2.5 | TABLERO ELECTRICO PISO 1 TB3 (INCLUYE ACOMETIDA) | UND | 1 | 19475690 | 1 | 19475690 | 19475690 | 0.08071% |  | 19475690 | 19475690 | 19475690 | 0
120225-201P | 1.4.2.6 | TABLERO ELECTRICO PISO 2 TB4 (INCLUYE ACOMETIDA) | UND | 1 | 16479580 | 1 | 16479580 | 16479580 | 0.06829% |  | 16479580 | 16479580 | 16479580 | 0
COD | 1.4.2.7 | TABLERO ELECTRICO PISO 3 TB5 (INCLUYE ACOMETIDA) | UND | 1 | 17207580 | 1 | 17207580 | 17207580 | 0.07131% |  | 17207580 | 17207580 | 17207580 | 0
| 1.4.2.8 | TABLERO ELECTRICO ILUMINACION EXTERIOR TORRES TB6 (INCLUYE ACOMETIDA) | UND | 1 | 73829330 | 1 | 73829330 | 73829330 | 0.306% | ¦ | 73829330 | 73829330 | 73829330 | 0
| 1.4.2.9 | TABLERO ELECTRICO PRINCIPAL DE EMERGENCIA TB7 (INCLUYE ACOMETIDA) | UND | 1 | 58730230 | 1 | 58730230 | 58730230 | 0.2434% |  | 58730230 | 58730230 | 58730230 | 0
130206-203P | 1.4.2.10 | TABLERO ELECTRICO EMERGECIA TB7.1 (INCLUYE ACOMETIDA) | UND | 1 | 18168280 | 1 | 18168280 | 18168280 | 0.07529% |  | 18168280 | 18168280 | 18168280 | 0
130206-56-204P | 1.4.2.11 | TABLERO ELECTRICO EMERGECIA TB7.2 (INCLUYE ACOMETIDA) | UND | 1 | 19351280 | 1 | 19351280 | 19351280 | 0.08019% |  | 19351280 | 19351280 | 19351280 | 0
CAP | 1.4.2.12 | TABLERO ELECTRICO EMERGECIA TB7.3 (INCLUYE ACOMETIDA) | UND | 1 | 36004280 | 1 | 36004280 | 36004280 | 0.1492% |  | 36004280 | 36004280 | 36004280 | 0
| 1.4.2.13 | TABLERO ELECTRICO CIRCUITO REGULADO - UPS (INCLUYE ACOMETIDA) | UND | 1 | 18768880 | 1 | 18768880 | 18768880 | 0.07778% |  | 18768880 | 18768880 | 18768880 | 0
| 1.4.2.14 | ILUMINACION LED 5200 LM / 80W PISO 3 (INCLUYE ACOMETIDA) | UND | 40 | 2517151 | 1 | 2517151 | 100686040 | 0.4173% | ¦ | 100686040 | 2517151 | 4027441600 | -3926755560
| 1.4.2.15 | ILUMINACION LED 4000 LM / 68W PISO 1 (INCLUYE ACOMETIDA) | UND | 74 | 1151500.4919 | 1 | 1151500 | 85211000 | 0.3531% | ¦ | 85211036 | 1151500 | 6305616664 | -6220405664
| 1.4.2.16 | ILUMINACION LED 4000 LM / 68W PISO 2 (INCLUYE ACOMETIDA) | UND | 4 | 1408585.4 | 1 | 1408585 | 5634340 | 0.02335% |  | 5634342 | 1408585 | 22537368 | -16903028
CAP | 1.4.2.17 | ILUMINACION LED 2100 LM / 36W PISO 1 (INCLUYE ACOMETIDA) | UND | 153 | 1023771.783 | 1 | 1023772 | 156637116 | 0.6491% | ¦¦ | 156637082 | 1023772 | 23965473546 | -23808836430
COD | 1.4.2.18 | ILUMINACION LED 2100 LM / 36W PISO 2 (INCLUYE ACOMETIDA) | UND | 65 | 1145514.4 | 1 | 1145514 | 74458410 | 0.3086% | ¦ | 74458436 | 1145514 | 4839798340 | -4765339930
100601-199P | 1.4.2.19 | ILUMINACION LED 2100 LM / 36W PISO 3 (INCLUYE ACOMETIDA) | UND | 6 | 1016284.6667 | 1 | 1016285 | 6097710 | 0.02527% |  | 6097708 | 1016285 | 36586248 | -30488538
| 1.4.2.20 | ILUMINACION LED HIGH BAY 100W PISO 3 (INCLUYE ACOMETIDA) | UND | 23 | 2775530.5217 | 1 | 2775531 | 63837213 | 0.2646% | ¦ | 63837202 | 2775531 | 1468255646 | -1404418433
| 1.4.2.21 | ILUMINACION LED APLIQUE 750 LM 5W PISO 1 (INCLUYE ACOMETIDA) | UND | 23 | 694230.4348 | 1 | 694230 | 15967290 | 0.06617% |  | 15967300 | 694230 | 367247900 | -351280610
| 1.4.2.22 | ILUMINACION LED APLIQUE 750 LM 5W PISO 2 (INCLUYE ACOMETIDA) | UND | 4 | 928426 | 1 | 928426 | 3713704 | 0.01539% |  | 3713704 | 928426 | 14854816 | -11141112
STCAP | 1.4.2.23 | ILUMINACION LED EMERGENCIA 600LM 4W PISO 1 (INCLUYE ACOMETIDA) | UND | 69 | 565260.1449 | 1 | 565260 | 39002940 | 0.1616% |  | 39002950 | 565260 | 2691203550 | -2652200610
| 1.4.2.24 | ILUMINACION LED EMERGENCIA 600LM 4W PISO 2 (INCLUYE ACOMETIDA) | UND | 40 | 568675 | 1 | 568675 | 22747000 | 0.09427% |  | 22747000 | 568675 | 909880000 | -887133000
| 1.4.2.25 | ILUMINACION LED EMERGENCIA 400LM 4W PISO 3 (INCLUYE ACOMETIDA) | UND | 41 | 532506 | 1 | 532506 | 21832746 | 0.09048% |  | 21832746 | 532506 | 895142586 | -873309840
| 1.4.2.26 | ILUMINACION LED (SALIDA) EMERGENCIA 2W PISO 1 (INCLUYE ACOMETIDA) | UND | 10 | 574641 | 1 | 574641 | 5746410 | 0.02381% |  | 5746410 | 574641 | 57464100 | -51717690
| 1.4.2.27 | INTERRUPTORES SENCILLOS ILUMINACION INTERNA (INCLUYE ACOMETIDA) | UND | 110 | 253975.5455 | 1 | 253976 | 27937360 | 0.1158% |  | 27937311 | 253976 | 3073104210 | -3045166850
STCAP | 1.4.2.28 | TOMACORRIENTE DOBLE 110V PISOS 1, 2 Y 3 (INCLUYE ACOMETIDA) | UND | 90 | 511248.1111 | 1 | 511248 | 46012320 | 0.1907% |  | 46012330 | 511248 | 4141109700 | -4095097380
130206-58-206P | 1.4.2.29 | TOMACORRIENTE DOBLE 110V REGULADO PISOS 1,2 Y 3 (INCLUYE ACOMETIDA) | UND | 12 | 511248.1111 | 1 | 511248 | 6134976 | 0.02542% |  | 6134977 | 511248 | 73619724 | -67484748
CAP | 1.4.2.30 | ACOMETIDA AIRES ACONDICIONADOS 12000 BTU/ 220V | ML | 700 | 107442.4 | 1 | 107442 | 75209400 | 0.3117% | ¦ | 75209680 | 107442 | 52646776000 | -52571566600
COD | 1.4.2.31 | UPS 10 kVA / 2F-220 V - CONTROL ACCESOS, RED DATOS, CCTV Y TOMAS REGULADOS (INCLUYE ACOMETIDA) | UND | 1 | 42827980 | 1 | 42827980 | 42827980 | 0.1775% |  | 42827980 | 42827980 | 42827980 | 0
STCAP | 1.4.3 | SISTEMAS ENERGÉTICOS FNCER | [5 empty] | 2319236879 | 9.611% | ¦¦¦¦¦¦¦¦¦¦¦¦¦¦¦¦¦¦¦¦¦¦¦¦¦¦¦¦¦¦¦¦¦¦¦¦¦¦
| 1.4.3.1 | PANELES SOLARES FOTOVOLTAICOS MONOCRISTALINOS >= 540W | W | 72900 | 4384.507 | 1 | 4385 | 319666500 | 1.325% | ¦¦¦¦¦ | 319649021 | 4385 | 23302413630900 | -23302093964400
| 1.4.3.2 | ESTRUCTURA GALVANIZADA CON RECUBRIMIENTO | M2 | 340 | 480357.6471 | 1 | 480358 | 163321720 | 0.6768% | ¦¦ | 163321598 | 480358 | 55529343320 | -55366021600
| 1.4.3.3 | ACOMETIDA SERIES DC DESDE PANELES HASTA INVERSOR (CABLE #12 SOLAR) | ML | 570 | 96060.6833 | 1 | 96061 | 54754770 | 0.2269% |  | 54754590 | 96061 | 31210116300 | -31155361530
| 1.4.3.4 | INVERSOR DE INYECCION DIRECTA A LA RED 70KW - 440V (INCLUYE ACOMETIDA AC HASTA TB SOLAR ON GRID) | UND | 1 | 79775371 | 1 | 79775371 | 79775371 | 0.3306% | ¦ | 79775371 | 79775371 | 79775371 | 0
| 1.4.3.5 | TABLERO DE PROTECCIONES AC DEL SISTEMA SOLAR ON GRID (INCLUYE ACOMETIDA A TRANSFORMADOR SOLAR 90 kVA) | UND | 1 | 13051220 | 1 | 13051220 | 13051220 | 0.05409% |  | 13051220 | 13051220 | 13051220 | 0
| 1.4.3.6 | TRANSFORMADOR SECO DE ACOPLE SISTEMA SOLAR 90KVA (440/220V) (INCLUYE ACOMETIDA HASTA TABLERO GENERAL ITEM 2.1.6.) | UND | 1 | 76724830 | 1 | 76724830 | 76724830 | 0.318% | ¦ | 76724830 | 76724830 | 76724830 | 0
| 1.4.3.7 | BATERIA DE LITIO CAPACIDAD 185 kWh 48VDC (INCLUYE ACOMETIDA DC HASTA TB-SOLAR DC OFF GRID) | UND | 10 | 122673135 | 1 | 122673135 | 1226731350 | 5.084% | ¦¦¦¦¦¦¦¦¦¦¦¦¦¦¦¦¦¦¦¦ | 1226731350 | 122673135 | 12267313500 | -11040582150
| 1.4.3.8 | TABLERO SOLAR DE DC (OFF GRID BATERIAS) (INCLUYE ACOMETIDA DC DE INVERSORES BIDIRECCIONALES) | UND | 1 | 79737060 | 1 | 79737060 | 79737060 | 0.3304% | ¦ | 79737060 | 79737060 | 79737060 | 0
IM0203 | 1.4.3.9 | INVERSOR/CARGADOR BIDIRECCIONAL 6,8KW (INCLUYE ACOMETIDA AC HASTA TB-SOLAR AC OFF GRID) | UND | 6 | 42937687.8667 | 1 | 42937688 | 257626128 | 1.068% | ¦¦¦¦ | 257626127 | 42937688 | 1545756762 | -1288130634
IM0300 | 1.4.3.10 | TABLERO DE PROTECCIONES AC DEL SISTEMA SOLAR OFF GRID (INCLUYE ACOMETIDA HASTA TABLERO GENERAL ITEM 2.1.6.) | UND | 1 | 47847930 | 1 | 47847930 | 47847930 | 0.1983% |  | 47847930 | 47847930 | 47847930 | 0
COD
COD
CAP | 1.5 | ADECUACIÓN DEL SISTEMA RED CONTRA INCENDIOS DEL ESTADIO DE SOFTBALL HIGINIO ARCHBOLD | [5 empty] | 1585989824 | 6.573% | ¦¦¦¦¦¦¦¦¦¦¦¦¦¦¦¦¦¦¦¦¦¦¦¦¦¦
100416-132P | 1.5.1 | RED DE TUBERIAS | [5 empty] | 87250398 | 0.3616% | ¦
| 1.5.1.1 | LOCALIZACION-REPLANTEO ACUEDUCTO-ALCANTA | ML | 472.3 | 1805 | 1 | 1805 | 852502 | 0.003533% |  | 852732 | 1805 | 402745324 | -401892822
CAP | 1.5.1.2 | SUMINISTRO E INSTALACIÒN DE TUBERÍA SCH 10 - 6" | ML | 12.6 | 326215 | 1 | 326215 | 4110309 | 0.01703% |  | 4110312 | 326215 | 51789931 | -47679622
IM0204 | 1.5.1.3 | SUMINISTRO E INSTALACIÒN DE TUBERÍA SCH 10 - 4" | ML | 125.4 | 216601 | 1 | 216601 | 27161765 | 0.1126% |  | 27161814 | 216601 | 3406091476 | -3378929711
STCAP | 1.5.1.4 | SUMINISTRO E INSTALACIÒN DE TUBERÍA SCH 40 - 1 1/2 | ML | 289.2 | 131106 | 1 | 131106 | 37915855 | 0.1571% |  | 37915815 | 131106 | 10965253698 | -10927337843
COD | 1.5.1.5 | SUMINISTRO E INSTALACIÒN DE TUBERÍA SCH 40 - 1 | ML | 45.1 | 100414 | 1 | 100414 | 4528671 | 0.01877% |  | 4528681 | 100414 | 204243513 | -199714842
STCAP | 1.5.1.6 | C-900 6" | ML | 24 | 372548 | 1 | 372548 | 8941152 | 0.03705% |  | 8941160 | 372548 | 214587840 | -205646688
COD | 1.5.1.7 | PINTURA TUBERIA | ML | 472.3 | 7919 | 1 | 7919 | 3740144 | 0.0155% |  | 3740022 | 7919 | 1766412391 | -1762672247
STCAP
200444-144P | 1.5.2 | FITTINGS Y OTROS | [5 empty] | 19315751 | 0.08005%
| 1.5.2.1 | SUMINISTRO E INSTALACIÒN DE TEE RANURADA UL/FM 4" | UND | 8 | 106262 | 1 | 106262 | 850096 | 0.003523% |  | 850095 | 106262 | 6800760 | -5950664
CAP | 1.5.2.2 | SUMINISTRO E INSTALACIÒN DE TEE RANURADA UL/FM 2 1/2" | UND | 6 | 67613 | 1 | 67613 | 405678 | 0.001681% |  | 405681 | 67613 | 2434086 | -2028408
COD | 1.5.2.3 | SUMINISTRO E INSTALACIÒN DE TEE MECÁNICA UL/FM SALIDA RANURADA 6" X 2 1/2" | UND | 5 | 89725 | 1 | 89725 | 448625 | 0.001859% |  | 448625 | 89725 | 2243125 | -1794500
| 1.5.2.4 | SUMINISTRO E INSTALACIÒN DE STRAP UL/FM SALIDA ROSCADA 1 1/2" X 1" | UND | 189 | 26954 | 1 | 26954 | 5094306 | 0.02111% |  | 5094242 | 26954 | 962811738 | -957717432
IM0303 | 1.5.2.5 | SUMINISTRO E INSTALACIÒN DE CODO RANURADO UL/FM 6" | UND | 4 | 125461 | 1 | 125461 | 501844 | 0.00208% |  | 501844 | 125461 | 2007376 | -1505532
IM0305 | 1.5.2.6 | SUMINISTRO E INSTALACIÒN DE CODO RANURADO UL/FM 4" | UND | 12 | 66648 | 1 | 66648 | 799776 | 0.003314% |  | 799779 | 66648 | 9597348 | -8797572
STCAP | 1.5.2.7 | SUMINISTRO E INSTALACIÒN DE CODO RANURADO UL/FM 1 1/2"X90 | UND | 12 | 21593 | 1 | 21593 | 259116 | 0.001074% |  | 259113 | 21593 | 3109356 | -2850240
| 1.5.2.8 | SUMINISTRO E INSTALACIÒN DE REDUCCIÒN COPA RANURADA 2 1/2" X 2" | UND | 5 | 27264 | 1 | 27264 | 136320 | 0.0005649% |  | 136321 | 27264 | 681605 | -545285
| 1.5.2.9 | SUMINISTRO E INSTALACIÒN DE REDUCCIÓN COPA ROSCADA 1 1/2" X 1" | UND | 201 | 20129 | 1 | 20129 | 4045929 | 0.01677% |  | 4045974 | 20129 | 813240774 | -809194845
CAP | 1.5.2.10 | SUMINISTRO E INSTALACIÒN DE REDUCCIÓN COPA ROSCADA 1 X 3/4" | UND | 210 | 18780 | 1 | 18780 | 3943800 | 0.01634% |  | 3943776 | 18780 | 828192960 | -824249160
CAP | 1.5.2.11 | SUMINISTRO E INSTALACIÒN DE TAPÓN RANURADO 1 1/2" | UND | 5 | 13355 | 1 | 13355 | 66775 | 0.0002767% |  | 66776 | 13355 | 333880 | -267105
100203-54-198P | 1.5.2.12 | SUMINISTRO E INSTALACIÒN DE TAPÓN RANURADO 6 | UND | 3 | 62018 | 1 | 62018 | 186054 | 0.000771% |  | 186055 | 62018 | 558165 | -372111
162109-509P | 1.5.2.13 | CODO C900 6X90 | UND | 3 | 859144 | 1 | 859144 | 2577432 | 0.01068% |  | 2577431 | 859144 | 7732293 | -5154861
| 1.5.3 | ROCIADORES | [5 empty] | 89326230 | 0.3702% | ¦
IM0301 | 1.5.3.1 | ROCIADOR UPRIGHT, K=5.6 1/2" | UND | 210 | 425363 | 1 | 425363 | 89326230 | 0.3702% | ¦ | 89326131 | 425363 | 18758487510 | -18669161280
100628-21-140P
100203-52-196P | 1.5.4 | UNIONES | [5 empty] | 62636184 | 0.2596% | ¦
190108 | 1.5.4.1 | SUMINISTRO E INSTALACIÒN DE UNIÓN FLEXIBLE UL/FM 6" | UND | 14 | 75674 | 1 | 75674 | 1059436 | 0.00439% |  | 1059443 | 75674 | 14832202 | -13772766
COD | 1.5.4.2 | SUMINISTRO E INSTALACIÒN DE UNIÓN RÍGIDA UL/FM 6" | UND | 2 | 66251 | 1 | 66251 | 132502 | 0.0005491% |  | 132503 | 66251 | 265006 | -132504
| 1.5.4.3 | SUMINISTRO E INSTALACIÒN DE UNIÓN RÍGIDA UL/FM 4" | UND | 38 | 45170 | 1 | 45170 | 1716460 | 0.007113% |  | 1716479 | 45170 | 65226202 | -63509742
| 1.5.4.4 | SUMINISTRO E INSTALACIÒN DE UNIÓN RÍGIDA UL/FM 2 1/2" | UND | 2 | 37618 | 1 | 37618 | 75236 | 0.0003118% |  | 75237 | 37618 | 150474 | -75238
| 1.5.4.5 | SUMINISTRO E INSTALACIÒN DE UNIÓN RÍGIDA UL/FM 2 " | UND | 4 | 36541 | 1 | 36541 | 146164 | 0.0006057% |  | 146166 | 36541 | 584664 | -438500
162704-502P | 1.5.4.6 | SUMINISTRO E INSTALACIÒN DE UNIÓN RÍGIDA UL/FM 1 1/2" | UND | 62 | 29380 | 1 | 29380 | 1821560 | 0.007549% |  | 2996739 | 29380 | 185797818 | -183976258
| 1.5.4.7 | SUMINISTRO E INSTALACIÒN DE UNIÓN RÍGIDA UL/FM 1 1/2" | UND | 40 | 29380 | 1 | 29380 | 1175200 | 0.00487% |  | 2996739 | 29380 | 119869560 | -118694360
IM0304 | 1.5.4.8 |  |  |  |  | 1 | 0
| 1.5.4.9 | SOPORTE CUATRO VÍAS 6" | UND | 4 | 569591 | 1 | 569591 | 2278364 | 0.009442% |  | 2278364 | 569591 | 9113456 | -6835092
| 1.5.4.10 | SOPORTE A PERA 6" | UND | 1 | 41967 | 1 | 41967 | 41967 | 0.0001739% |  | 41967 | 41967 | 41967 | 0
| 1.5.4.11 | SOPORTE A COLGANTE 2 1/2" | UND | 4 | 35236 | 1 | 35236 | 140944 | 0.0005841% |  | 140942 | 35236 | 563768 | -422824
| 1.5.4.12 | SOPORTE A COLGANTE 2" | UND | 54 | 34294 | 1 | 34294 | 1851876 | 0.007674% |  | 1851852 | 34294 | 100000008 | -98148132
| 1.5.4.13 | SOPORTE A COLGANTE 1 1/2" | UND | 2 | 31845 | 1 | 31845 | 63690 | 0.0002639% |  | 63691 | 31845 | 127382 | -63692
| 1.5.4.14 | SOPORTE A COLGANTE 1" | UND | 454 | 31017 | 1 | 31017 | 14081718 | 0.05836% |  | 14081878 | 31017 | 6393172612 | -6379090894
250611 | 1.5.4.15 | SOPORTE SISMO-RESISTENTE DE DOS VÍAS LATERAL 4" | UND | 1 | 247972 | 1 | 247972 | 247972 | 0.001028% |  | 247972 | 247972 | 247972 | 0
100103 | 1.5.4.16 | SOPORTE SISMO-RESISTENTE DE DOS VÍAS LATERAL 2 1/2" | UND | 4 | 207588 | 1 | 207588 | 830352 | 0.003441% |  | 830350 | 207588 | 3321400 | -2491048
| 1.5.4.17 | SOPORTE SISMO-RESISTENTE DE DOS VÍAS LONGITUDINAL 2" | UND | 8 | 247972 | 1 | 247972 | 1983776 | 0.008221% |  | 1983772 | 247972 | 15870176 | -13886400
162712-528P | 1.5.4.18 | SOPORTE SISMO-RESISTENTE DE DOS VÍAS LONGITUDINAL 2 1/2" | UND | 1 | 281625 | 1 | 281625 | 281625 | 0.001167% |  | 281625 | 281625 | 281625 | 0
162109-505-511P | 1.5.4.19 | SOPORTE TIPO TECNA 6 | UND | 87 | 292002 | 1 | 292002 | 25404174 | 0.1053% |  | 25404159 | 292002 | 2210161833 | -2184757659
162105-512P | 1.5.4.20 | RESTRICTORES C-9000 | UND | 8 | 1162896 | 1 | 1162896 | 9303168 | 0.03855% |  | 9303168 | 1162896 | 74425344 | -65122176
G0279P
G0280P | 1.5.5 | GABINETES Y VALVULAS | [5 empty] | 42794191 | 0.1773%
G0281P | 1.5.5.1 | VÁLVULA DE MARIPOSA (TIPO VM1) 2 1/2" | UND | 2 | 561163 | 1 | 561163 | 1122326 | 0.004651% |  | 1122325 | 561163 | 2244650 | -1122324
| 1.5.5.2 | VÁLVULA CHEQUE RANURADA 2 1/2" | UND | 2 | 534241 | 1 | 534241 | 1068482 | 0.004428% |  | 1068481 | 534241 | 2136962 | -1068480
G0282P | 1.5.5.3 | VÁLVULA PRUEBA Y DRENAJE K11,2 1 1/2" | UND | 2 | 844726 | 1 | 844726 | 1689452 | 0.007001% |  | 1689452 | 844726 | 3378904 | -1689452
G0283P | 1.5.5.4 | VÁLVULA DE VENTEO SETEADA A UNA PRESIÓN DE 175PSI 3/4" | UND | 2 | 979099 | 1 | 979099 | 1958198 | 0.008115% |  | 1958198 | 979099 | 3916396 | -1958198
G0284P | 1.5.5.5 | SENSOR DE FLUJO 2 1/2" | UND | 2 | 590396 | 1 | 590396 | 1180792 | 0.004893% |  | 1180792 | 590396 | 2361584 | -1180792
G0285P | 1.5.5.6 | VALVULA DE ALIVIO DE PRESIÓN 3/4" | UND | 1 | 576935 | 1 | 576935 | 576935 | 0.002391% |  | 576935 | 576935 | 576935 | 0
G0286P | 1.5.5.7 | SUMINISTRO E INSTALACIÒN DE GABINETE CONTRA INCENDIOS TIPO II (INCLUYE VÀLVULA ANGULAR DE 2 1/2" CON TAPA, VÀLVULA ANGULAR DE 1 1/2", MANGUERA DE 1 1/2", BOQUILLA CHORRO NIEBLA DE 1 1/2", LLAVE SPANNER, HACHA, PICO, CANASTILLA Y EXTINTOR | UND | 6 | 3142119 | 1 | 3142119 | 18852714 | 0.07813% |  | 18852711 | 3142119 | 113116266 | -94263552
G0287P | 1.5.5.8 | ESTACION CONTROL ROCIADORES | UND | 2 | 3208390 | 1 | 3208390 | 6416780 | 0.02659% |  | 6416781 | 3208390 | 12833562 | -6416782
G0288P | 1.5.5.9 | SIAMESA | UND | 1 | 3477058 | 1 | 3477058 | 3477058 | 0.01441% |  | 3478755 | 3477058 | 3478755 | -1697
162502-529P | 1.5.5.10 | VALVULA MARIPOSA 2 " | UND | 2 | 682216 | 1 | 682216 | 1364432 | 0.005654% |  | 1364432 | 682216 | 2728864 | -1364432
| 1.5.5.11 | TOMA DE BOMBEROS 2 1/2 | UND | 6 | 847837 | 1 | 847837 | 5087022 | 0.02108% |  | 5087025 | 847837 | 30522150 | -25435128
| 1.5.6 | CUARTO DE BOMBAS | [5 empty] | 715128371 | 2.964% | ¦¦¦¦¦¦¦¦¦¦¦
| 1.5.6.1 | BOMBA CENTRÍFUGA HORIZONTAL ACCIONADA POR MOTOR DIESEL 550GPM@120 PSI (INCLUYE BOMBA JOCKEY, TANQUE DE COMBUSTIBLE, ACCESORIOS Y TABLEROS DE CONTROL, CONTROL DE NIVEL). | UND | 1 | 590842056 | 1 | 590842056 | 590842056 | 2.449% | ¦¦¦¦¦¦¦¦¦ | 590842056 | 590842056 | 590842056 | 0
| 1.5.6.2 | SUMINISTRO E INSTALACIÒN DE ASTM A 53/A 53M TUBERÍA ACERO CARBONO, 2 1/2" | UND | 2 | 155702 | 1 | 155702 | 311404 | 0.001291% |  | 311404 | 155702 | 622808 | -311404
| 1.5.6.3 | SUMINISTRO E INSTALACIÒN DE ASTM A 53/A 53M TUBERÍA ACERO CARBONO, 1 1/4" | UND | 4 | 71512 | 1 | 71512 | 286048 | 0.001185% |  | 286049 | 71512 | 1144196 | -858148
| 1.5.6.4 | SUMINISTRO E INSTALACIÒN DE ASTM A 53/A 53M TUBERÍA ACERO CARBONO, 4" | UND | 4 | 179461 | 1 | 179461 | 717844 | 0.002975% |  | 717842 | 179461 | 2871368 | -2153524
| 1.5.6.5 | SUMINISTRO E INSTALACIÒN DE ASTM A 53/A 53M TUBERÍA ACERO CARBONO, 6" | UND | 6 | 186505 | 1 | 186505 | 1119030 | 0.004637% |  | 1119032 | 186505 | 6714192 | -5595162
| 1.5.6.6 | SUMINISTRO E INSTALACIÒN DE ASTM A 53/A 53M TUBERÍA ACERO CARBONO, 1 1/2" | UND | 7 | 59102 | 1 | 59102 | 413714 | 0.001714% |  | 413711 | 59102 | 2895977 | -2482263
| 1.5.6.7 | TUBERIA DE COBRE TIPO L , 1/2" | UND | 12 | 44211 | 1 | 44211 | 530532 | 0.002199% |  | 530534 | 44211 | 6366408 | -5835876
| 1.5.6.8 | PLACA ANTIVÓRTICE, 16"X16" | UND | 1 | 1545741 | 1 | 1545741 | 1545741 | 0.006406% |  | 1545741 | 1545741 | 1545741 | 0
| 1.5.6.9 | SUMINISTRO E INSTALACIÒN DE CODO RADIO LARGO ACERO AL CARBONO, 8" | UND | 1 | 422203 | 1 | 422203 | 422203 | 0.00175% |  | 422203 | 422203 | 422203 | 0
| 1.5.6.10 | SUMINISTRO E INSTALACIÒN DE VÁLVULA COMPUERTA OS&Y , 8" | UND | 2 | 4872936 | 1 | 4872936 | 9745872 | 0.04039% |  | 9745872 | 4872936 | 19491744 | -9745872
| 1.5.6.11 | UNIÒN FLEXIBLE 8" | UND | 1 | 105578 | 1 | 105578 | 105578 | 0.0004375% |  | 105578 | 105578 | 105578 | 0
| 1.5.6.12 | SUMINISTRO E INSTALACIÒN DE REDUCCIÓN EXCÉNTRICA , 8"X6" | UND | 2 | 159890 | 1 | 159890 | 319780 | 0.001325% |  | 319780 | 159890 | 639560 | -319780
| 1.5.6.13 | REDUCCIÓN CONCÉNTRICA, 8"X6" | UND | 1 | 165275 | 1 | 165275 | 165275 | 0.0006849% |  | 165275 | 165275 | 165275 | 0
162506-530P | 1.5.6.14 | SUMINISTRO E INSTALACIÒN DE TEE ACERO CARBONO, 8" | UND | 4 | 339312 | 1 | 339312 | 1357248 | 0.005625% |  | 1357249 | 339312 | 5428996 | -4071748
162504-531P | 1.5.6.15 | SUMINISTRO E INSTALACIÒN DE CODO RADIO CORTO ACERO AL CARBONO, 8" | UND | 1 | 430728 | 1 | 430728 | 430728 | 0.001785% |  | 430728 | 430728 | 430728 | 0
162501-532P | 1.5.6.16 | SUMINISTRO E INSTALACIÒN DE VÁLVULA DE ALIVIO, 3/4" | UND | 1 | 576935 | 1 | 576935 | 576935 | 0.002391% |  | 576935 | 576935 | 576935 | 0
G0293P | 1.5.6.17 | CABEZAL DE PRUEBAS 6"X2,1/2"X2,1/2"X2,1/2"X2 1/2" | UND | 4 | 5430316 | 1 | 5430316 | 21721264 | 0.09002% |  | 21721264 | 5430316 | 86885056 | -65163792
G0294P | 1.5.6.18 | MANÒMETRO 0 - 600 PSI | UND | 3 | 242140 | 1 | 242140 | 726420 | 0.00301% |  | 726419 | 242140 | 2179257 | -1452837
G0295P | 1.5.6.19 | BRIDAS (INCLUYE TORNILLERÍA Y EMPAQUES) | UND | 5 | 1073620 | 1 | 1073620 | 5368100 | 0.02225% |  | 5368101 | 1073620 | 26840505 | -21472405
G0296P | 1.5.6.20 | SUMINISTRO E INSTALACIÒN DE VÁLVULA CHEQUE, 8" | UND | 2 | 1892555 | 1 | 1892555 | 3785110 | 0.01569% |  | 3785109 | 1892555 | 7570218 | -3785108
G0297P | 1.5.6.21 | SUMINISTRO E INSTALACIÒN DE VÁLVULA MARIPOSA TIPO WAFFER, 8" | UND | 1 | 1684329 | 1 | 1684329 | 1684329 | 0.00698% |  | 1684329 | 1684329 | 1684329 | 0
G0299P | [5 empty] | 1 | 0 | 0 | 0% |  | 566013
| 1.5.6.23 | SUMINISTRO E INSTALACIÒN DE VÁLVULA DE GLOBO ROSCADAS, 1 1/4" | UND | 2 | 283006 | 1 | 283006 | 566012 | 0.002346% |  | 566013 | 283006 | 1132026 | -566014
STCAP | 1.5.6.24 | JUNTAS UNIVERSALES ROSCADAS, 1 1/4" | UND | 2 | 256266 | 1 | 256266 | 512532 | 0.002124% |  | 512531 | 256266 | 1025062 | -512530
| 1.5.6.25 | SUMINISTRO E INSTALACIÒN DE CODOS RECTOS ROSCADOS, 1 1/4" | UND | 1 | 310111 | 1 | 310111 | 310111 | 0.001285% |  | 310111 | 310111 | 310111 | 0
CAP | 1.5.6.26 | SUMINISTRO E INSTALACIÒN DE VÁLVULA CHEQUE ROSCADA, 1 1/4" | UND | 2 | 323573 | 1 | 323573 | 647146 | 0.002682% |  | 647145 | 323573 | 1294290 | -647144
G0197P | 1.5.6.28 | SUMINISTRO E INSTALACIÒN DE BRIDAS (INCLUYE TORNILLERÍA Y EMPAQUES) 1 1/4 | UND | 8 | 478208 | 1 | 478208 | 3825664 | 0.01585% |  | 3825661 | 478208 | 30605288 | -26779624
| 1.5.6.29 | SUMINISTRO E INSTALACIÒN DE TEE MECÁNICA ROSCADA | UND | 2 | 215882 | 1 | 215882 | 431764 | 0.001789% |  | 431763 | 215882 | 863526 | -431762
| 1.5.6.30 | CONEXIÓN DE BOMBEROS (2 VÍAS) 4" X 2.1/2" X 2.1/2" - INCLUYE VÁLVULA CHEQUE | UND | 1 | 1685181 | 1 | 1685181 | 1685181 | 0.006984% |  | 1685181 | 1685181 | 1685181 | 0
| 1.5.6.31 | SOPORTERÍA CUARTO DE BOMBAS | UND | 1 | 473666 | 1 | 473666 | 473666 | 0.001963% |  | 473666 | 473666 | 473666 | 0
| 1.5.6.32 | SEÑALIZACIÓN DE EQUIPOS E INSTRUMENTOS CUARTO DE BOMBAS (SEGÚN NFPA 170) | UND | 6 | 120328 | 1 | 120328 | 721968 | 0.002992% |  | 721969 | 120328 | 4331814 | -3609846
| 1.5.6.33 | ESCALERA METÁLICA TIPO GATO CON GUARDA HOMBRE, RECUBIERTA CON PINTURA PARA AMBIENTES MARINOS A DOS CAPAS | UND | 2 | 7674259 | 1 | 7674259 | 15348518 | 0.06361% |  | 15348517 | 7674259 | 30697034 | -15348516
| 1.5.6.34 | SUMINISTRO E INSTALACIÒN DE SENSORES DE ESTADO DE VÁLVULAS (TAMPERSWITCH TS) | UND | 4 | 1047230 | 1 | 1047230 | 4188920 | 0.01736% |  | 4188918 | 1047230 | 16755672 | -12566752
| 1.5.6.35 | SUMINISTRO E INSTALACIÒN DE SENSOR DE INUNDACIÓN | UND | 2 | 1373847 | 1 | 1373847 | 2747694 | 0.01139% |  | 2747693 | 1373847 | 5495386 | -2747692
| 1.5.6.36 | SUMINISTRO E INSTALACIÒN DE SENSOR DE NIVEL DE AGUA DE TANQUES DE INCENDIO | UND | 2 | 1643073 | 1 | 1643073 | 3286146 | 0.01362% |  | 3286145 | 1643073 | 6572290 | -3286144
| 1.5.6.37 | SUMINISTRO E INSTALACIÒN DE VÁLVULA MARIPOSA RANURADA 1 1/2" | UND | 2 | 1074039 | 1 | 1074039 | 2148078 | 0.008902% |  | 2148077 | 1074039 | 4296154 | -2148076
| 1.5.6.38 | SUMINISTRO E INSTALACIÒN ESPIRODUCTO 6" | ML | 22.5 | 1602656 | 1 | 1602656 | 36059760 | 0.1494% |  | 36059751 | 1602656 | 811344398 | -775284638
| 1.5.7 | DOCUMENTOS Y OTROS | [5 empty] | 1771329 | 0.007341%
| 1.5.7.1 | SEÑALIZACIÓN DE RED CONTRA INCENDIOS | UND | 1 | 1771329 | 1 | 1771329 | 1771329 | 0.007341% |  | 1771329 | 1771329 | 1771329 | 0
| 1.5.8 | TANQUE DE ALMACENAMIENTO | [5 empty] | 169345060 | 0.7018% | ¦¦
| 1.5.8.1 | LOSA 6X6X0.30 CONCRETO 5000 PSI (35 MPA ) | M2 | 36 | 779147 | 1 | 779147 | 28049292 | 0.1162% |  | 27969190 | 779147 | 1006890840 | -978841548
| 1.5.8.2 | TANQUE DE ALMACENAMIENTO - FIBRA DE VIDRIO DE 50 M3 | UND | 1 | 141295768 | 1 | 141295768 | 141295768 | 0.5855% | ¦¦ | 140197701 | 141295768 | 140197701 | 1098067
| 1.5.9 | SISTEMA DE DETECCION Y ALARMA | [5 empty] | 398422310 | 1.651% | ¦¦¦¦¦¦
| 1.5.9.1 | SENSOR DE HUMO FOTO-ELECTRICO | UND | 252 | 1051725 | 1 | 1051725 | 265034700 | 1.098% | ¦¦¦¦ | 265034744 | 1051725 | 66788755488 | -66523720788
| 1.5.9.2 | BEAM DETECTOR | UND | 4 | 8805422 | 1 | 8805422 | 35221688 | 0.146% |  | 35221689 | 8805422 | 140886756 | -105665068
| 1.5.9.3 | SIRENA ESTROBO | UND | 12 | 493755 | 1 | 493755 | 5925060 | 0.02455% |  | 5925062 | 493755 | 71100744 | -65175684
| 1.5.9.4 | ESTACIÓN MANUAL | UND | 24 | 574522 | 1 | 574522 | 13788528 | 0.05714% |  | 13788532 | 574522 | 330924768 | -317136240
| 1.5.9.5 | PROTECTOR ESTACION MANUAL EN ACRILICO | UND | 4 | 17899 | 1 | 17899 | 71596 | 0.0002967% |  | 71595 | 17899 | 286380 | -214784
| 1.5.9.6 | TUBERIA 3/4" EMT | ML | 1252 | 12916 | 1 | 12916 | 16170832 | 0.06701% |  | 16171023 | 12916 | 20246120796 | -20229949964
| 1.5.9.7 | UNIONES 3/4" EMT | UND | 420 | 3210 | 1 | 3210 | 1348200 | 0.005587% |  | 1348152 | 3210 | 566223840 | -564875640
| 1.5.9.8 | CONECTORES 3/4" EMT | UND | 220 | 3792 | 1 | 3792 | 834240 | 0.003457% |  | 834435 | 3792 | 183575700 | -182741460
| 1.5.9.9 | CAJAS CUADRADA RAWELT | UND | 52 | 30104 | 1 | 30104 | 1565408 | 0.006487% |  | 1565425 | 30104 | 81402100 | -79836692
1874426
| 1.5.9.11 | CAJAS REDONDA PLASTICA | UND | 80 | 23430 | 1 | 23430 | 1874400 | 0.007768% |  | 1874426 | 23430 | 149954080 | -148079680
| 1.5.9.12 | TAPA CUADRADA RAWELT | UND | 42 | 20169 | 1 | 20169 | 847098 | 0.00351% |  | 847104 | 20169 | 35578368 | -34731270
| 1.5.9.13 | CABLE CONTRAINCENIDOS | ML | 650 | 17317 | 1 | 17317 | 11256050 | 0.04665% |  | 11256372 | 17317 | 7316641800 | -7305385750
| 1.5.9.14 | MODULO DE CONTROL | UND | 4 | 661262 | 1 | 661262 | 2645048 | 0.01096% |  | 2645048 | 661262 | 10580192 | -7935144
| 1.5.9.15 | SOPORTE MARIPOSA | UND | 1200 | 1487 | 1 | 1487 | 1784400 | 0.007395% |  | 1784227 | 1487 | 2141072400 | -2139288000
| 1.5.9.16 | CHAZO Y TORNILLO 1/2 X 1" | UND | 350 | 1634 | 1 | 1634 | 571900 | 0.00237% |  | 571850 | 1634 | 200147500 | -199575600
| 1.5.9.17 | CHAZO EXPANSIVO 3/8" X 1-1/2" | UND | 500 | 1866 | 1 | 1866 | 933000 | 0.003866% |  | 933033 | 1866 | 466516500 | -465583500
| 1.5.9.18 | PANEL DE INCENDIOS INTELIGENTE DIRECCIONABLE, INCLUYE PROGRAMACIÓN DE PANEL. | UND | 1 | 20726992 | 1 | 20726992 | 20726992 | 0.0859% |  | 20726992 | 20726992 | 20726992 | 0
| 1.5.9.19 | TUBO DE 1" EMT | ML | 40 | 16917 | 1 | 16917 | 676680 | 0.002804% |  | 676694 | 16917 | 27067760 | -26391080
| 1.5.9.20 | MODULO ISO | UND | 2 | 1971592 | 1 | 1971592 | 3943184 | 0.01634% |  | 3943185 | 1971592 | 7886370 | -3943186
| 1.5.9.21 | BATERIAS CARGA SECA 12V-7A | UND | 4 | 238412 | 1 | 238412 | 953648 | 0.003952% |  | 953651 | 238412 | 3814604 | -2860956
| 1.5.9.22 | CORAZA TIPO AMERICANA | ML | 25 | 22783 | 1 | 22783 | 569575 | 0.00236% |  | 569595 | 22783 | 14239875 | -13670300
[6 empty] | 1 | 0 |  |  |  | 7356551
| 1.5.9.24 | PRUEBAS DE ACEPTACION | UND | 1 | 7356551 | 1 | 7356551 | 7356551 | 0.03049% |  | 7356551 | 7356551 | 7356551 | 0
| 1.5.9.25 | CAJAS DE PASO 50X50 | UND | 2 | 249128 | 1 | 249128 | 498256 | 0.002065% |  | 213451 | 249128 | 426902 | 71354
| 1.5.9.26 | TUBERIA CONDUIT 2"/ EXCAVACION Y RELLENO | ML | 28 | 136617 | 1 | 136617 | 3825276 | 0.01585% |  | 3825281 | 136617 | 107107868 | -103282592
SUBTTL |  |  |  |  | Correg CT |  |  | 24130485216
SUBTTLOC |  |  |  |  | VALOR COSTOS DIRECTOS OBRA CIVIL
SUBTTLSM |  |  |  |  | VALOR COSTOS DIRECTOS SUMINISTRO
NO COINCIDEN LOS SUBTOTALES
COSTINDOC |  | COSTOS INDIRECTOS OBRA CIVIL
TTLCDOC |  |  |  |  | VALOR COSTOS DIRECTOS OBRA CIVIL |  |  | 0
ADMOC |  |  |  | ADMINISTRACION | 0.22 |  |  | 0
IMPROC |  |  |  | IMPREVISTOS | 0.03 |  |  | 0
UTLOC |  |  |  | UTILIDAD | 0.05 |  |  | 0
TTLAIUOC |  |  |  | TOTAL AIU | 0.3 |  |  | 0
IVAOC |  |  |  | IVA SOBRE LA UTILIDAD | 0.19 |  |  | #REF!
TTLPPTOOC |  |  |  |  | VALOR TOTAL PRESUPUESTO DE OBRA CIVIL |  |  | #REF!
COSTINDSM |  | COSTOS INDIRECTOS SUMINISTRO
TTLCDSM |  |  |  |  | VALOR COSTOS DIRECTOS SUMINISTRO |  |  | 0
ADMSM |  |  |  | ADMINISTRACION | 0.17 |  |  | 0
IMPRSM |  |  |  | IMPREVISTOS | 0.01 |  |  | 0
UTLSM |  |  |  | UTILIDAD | 0.01 |  |  | 0
TTLAIUSM |  |  |  | TOTAL AIU | 0.19 |  |  | 0
IVASM |  |  |  | IVA SOBRE LA UTILIDAD | 0.19 |  |  | #REF!
TTLPPTOSM |  |  |  |  | VALOR TOTAL PRESUPUESTO DE SUMINISTRO |  |  | #REF!
COSTIND |  | COSTOS INDIRECTOS
TTLOC |  |  |  |  | COSTO TOTAL OBRA CIVIL |  |  | #REF!
TTLSM |  |  |  |  | COSTO TOTAL SUMINISTRO |  |  | #REF!
TTLCD |  |  |  |  | VALOR COSTOS DIRECTOS |  |  | 24130485216
ADM |  |  |  | ADMINISTRACION | 31% |  |  | 7480450417
IMPR |  |  |  | IMPREVISTOS | 1% |  |  | 241304852
UTL |  |  |  | UTILIDAD | 4% |  |  | 965219409
TTLAIU |  |  |  | TOTAL AIU | 36% |  |  | 8686974678
IVA |  |  |  | IVA SOBRE LA UTILIDAD | 0
|  |  |  | CERTIFICACION RETIE COMPONENTE ELECTRICO | 1% |  |  | 60045299
|  |  |  | PGIO |  |  |  | 30691800
|  |  |  | INTERVENTORÍA |  |  |  |  | 2543009744
|  |  |  | APOYO A LA SUPERVISIÓN |  |  |  |  | 315647259.586
TTLPPTO |  |  |  |  | VALOR TOTAL PRESUPUESTO ETAPA I |  |  | 32908196993
#REF!
IVAMANT |  |  |  | IVA SOBRE COSTOS DIRECTOS + INDIRECTOS | 0 |  |  | 0
OUT_AIU |  | ITEMS POR FUERA DE AIU:
CAP |  | ESCRIBA AQUÍ EL NOMBRE DEL CAPITULO | [5 empty] | 0
COD
STCAP |  |  |  |  | SUBTOTAL |  |  | 0
STOUTAIU |  |  |  |  | VALOR TOTAL ITEMS POR FUERA DE AIU: |  |  | 0
INTERV |  |  |  | INTERVENTORIA | 0 |  |  | 0
SUBTTLF |  |  |  |  | TOTAL |  |  | 32908196993
TTLPPTOF |  |  |  |  | VALOR TOTAL PRESUPUESTO DE OBRA ETAPA I |  |  | 32908196993
VRLTR |  | VALOR TOTAL PRESUPUESTO:
TREINTA Y OCHO MIL TRESCIENTOS TREINTA Y OCHO MILLONES QUINIENTOS SETENTA Y DOS MIL SETECIENTOS TREINTA Y CUATRO PESOS
DURAC |  |  | PLAZO DE ENTREGA: (DIAS CALENDARIO) |  |  |  |  | 0
35754441499
-12412498

## RESUMEN CAP - Gráfico
1.1 | REFORZAMIENTO ARQUITECTÓNICO DEL ESTADIO DE SOFTBALL HIGINIO ARCHBOLD | 116119733
1.1.1 | ARQUITECTURA - MODERNIZACION ESCENARIO DEPORTIVO - PRELIMINARES | 455574790
1.1.2 | ARQUITECTURA - MODERNIZACION ESCENARIO DEPORTIVO - DESMONTES Y DEMOLICIÓN | 218019558
1.1.3 | ARQUITECTURA - MODERNIZACION ESCENARIO DEPORTIVO - MUROS | 103667660
1.1.4 | ARQUITECTURA - MODERNIZACION ESCENARIO DEPORTIVO - ACABADOS ESTRUCTURA | 1094813074
1.1.5 | ARQUITECTURA - MODERNIZACION ESCENARIO DEPORTIVO - PISOS Y ENCHAPES | 276479905
1.1.6 | ARQUITECTURA - MODERNIZACION ESCENARIO DEPORTIVO - CIELOS | 1892428749
1.1.7 | ARQUITECTURA - MODERNIZACION ESCENARIO DEPORTIVO - CARPINTERÍA METALICA Y ACERO INOX. | 376250442
1.1.8 | ARQUITECTURA - MODERNIZACION ESCENARIO DEPORTIVO - APARATOS SANITARIOS Y CARPINTERIA | 217854000
1.1.9 | ARQUITECTURA - MODERNIZACION ESCENARIO DEPORTIVO - MOBILIARIO Y SILLETERIA | 180672700
1.1.10 | ARQUITECTURA - MODERNIZACION ESCENARIO DEPORTIVO - TRIBUNA - GRADERIA | 516387645
1.1.11 | ARQUITECTURA - MODERNIZACION ESCENARIO DEPORTIVO - ZONA JUEGO | 963900
1.1.12 | ARQUITECTURA - MODERNIZACION ESCENARIO DEPORTIVO - SEÑALETICA | 5486716469
1.2.1 | OBRAS NUEVAS - URBANISMO - PRELIMINARES ESPACIO PUBLICO | 2213903597
1.2.2 | OBRAS NUEVAS - URBANISMO - MOVIMIENTO TIERRA | 647545192
1.2.3 | OBRAS NUEVAS - URBANISMO - CONCRETOS | 2280260758
1.2.4 | OBRAS NUEVAS - URBANISMO - PISOS | 647488
1.2.5 | OBRAS NUEVAS - URBANISMO - PINTURAS | 74609696
1.2.6 | OBRAS NUEVAS - URBANISMO - DOTACIONES Y MOBILIARIO URBANO | 5604016819
1.3.1 | COMPONENTE ESTRUCTURAL - PRELIMINARES | 306125548
1.3.2 | COMPONENTE ESTRUCTURAL - MOVIMIENTOS DE TIERRA | 5187746067
1.3.3 | COMPONENTE ESTRUCTURAL - OBRAS REFORZAMIENTO | 6004529948
1.4.1 | REDES ELECTRICAS | 1807569209
1.4.2 | ILUMINACION Y SALIDAS ELECTRICAS | 2319236879
1.4.3 | SISTEMAS ENERGÉTICOS FNCER | 1585989824
1.5.1 | RED DE TUBERIAS | 19315751
1.5.2 | FITTINGS Y OTROS | 89326230
1.5.3 | ROCIADORES | 62636184
1.5.4 | UNIONES | 42794191
1.5.5 | GABINETES Y VALVULAS | 715128371
1.5.6 | CUARTO DE BOMBAS | 1771329
1.5.7 | DOCUMENTOS Y OTROS | 169345060
1.5.8 | TANQUE DE ALMACENAMIENTO | 398422310
1.5.9 | SISTEMA DE DETECCION Y ALARMA

## ParetoPresupuesto
|  |  |  | PRESUPUESTO | [8 empty] | RESULTADO | 379469%
DE OBRA
[5 empty] | FECHA: |  |  | 2023-01-16
ENCAB |  | DESCRIPCION | UND | CANT. | VR. UNIT | FACTOR MAYORACION IPC | VR. UNIT AJUSTADO | VR.TOTAL |  |  | V.UNIT CALCULADO | PRECIO TOPE | V. TOTAL | GANA / PIERDE
1112924
| 1 | MEJORAR LA INFRAESTRUCTURA FÍSICA DEL ESTADIO DE SOFTBALL HIGINIO ARCHBOLD | [5 empty] | 24130485216 | % | % |  |  | 91567731417731 | -91543602045439
COD | 1.1 | REFORZAMIENTO ARQUITECTÓNICO DEL ESTADIO DE SOFTBALL HIGINIO ARCHBOLD | [5 empty] | 5449232156 | 22.58%
100513-65P
100503-83P | 1.1.1 | ARQUITECTURA - MODERNIZACION ESCENARIO DEPORTIVO - PRELIMINARES | [5 empty] | 116119733 | 0.4812% | ¦
100543-81P
100542-78P | 1.1.1.1 | CERRAMIENTO LAMINA GALVANIZADA | M2 | 105 | 82050 | 1 | 82050 | 8615250 | 0.0357% |  | 8615295 | 82050 | 904605975 | -895990725 | 8964315
100529-80P | 1.1.1.2 | DESCAPOTE MANUAL MAS RETIRO H= O.20 MTS | M2 | 75 | 52288 | 1 | 52288 | 3921600 | 0.01625% |  | 3921579 | 52288 | 294118425 | -290196825 | 4051018
100212-82P | 1.1.1.3 | LOCALIZACION-REPLANTEO OBRA ARQUITECTON. | M2 | 1840 | 16403 | 1 | 16403 | 30181520 | 0.1251% |  | 30180830 | 16403 | 55532727200 | -55502545680 | 32716939
100527-79P | 1.1.1.4
| 1.1.1.5 | CERCA EN TELA VERDE H = 2.10 M | ML | 798 | 90070 | 1 | 90070 | 71875860 | 0.2979% | ¦ | 71876168 | 90070 | 57357182064 | -57285306204 | 78419031
| 1.1.1.6 | ESCALERA PROVISIONAL MADERA L=3.0 M | UND | 2 | 335859 | 1 | 335859 | 671718 | 0.002784% |  | 671719 | 335859 | 1343438 | -671720 | 730891
250438-126P | [10 empty] | 853786 |  |  |  | 903096
250440-125P | 1.1.1.7 | PUERTA TABLA Y GUADUA INCLUYE CANDADO | UND | 5 | 170757 | 1 | 170757 | 853785 | 0.003538% |  | 853786 | 170757 | 4268930 | -3415145 | 903096
160415
G0258P | 1.1.2 | ARQUITECTURA - MODERNIZACION ESCENARIO DEPORTIVO - DESMONTES Y DEMOLICIÓN | [5 empty] | 455574790 | 1.888%
CAP
100620-226-259P | 1.1.2.1 | DESMONTE DE PUERTAS EXISTENTES INCLUYE MARCOS | UND | 103 | 55894 | 1 | 55894 | 5757082 | 0.02386% |  | 5757059 | 55894 | 592977077 | -587219995 | 6772845
290106-514-515P | 1.1.2.2 | DESM.VENTANA EXISTENTE | M2 | 26.4 | 43258 | 1 | 43258 | 1142011 | 0.004733% |  | 1142020 | 43258 | 30149328 | -29007317 | 1428413
| 1.1.2.3 | DESMONTE DE CARPINTERÍA METÁLICA EXISTENTE | M2 | 1264 | 18337 | 1 | 18337 | 23177968 | 0.09605% |  | 23177437 | 18337 | 29296280368 | -29273102400 | 27840839
| 1.1.2.4 | DESM.MALLA ESLABONADA H=2.0 MT | ML | 400 | 10749 | 1 | 10749 | 4299600 | 0.01782% |  | 4299432 | 10749 | 1719772800 | -1715473200 | 5285632
| 1.1.2.5 | DESMONTE DE CUBIERTA EN TEJA EXISTENTE | M2 | 661 | 30306 | 1 | 30306 | 20032266 | 0.08302% |  | 20032266 | 30306 | 13241327826 | -13221295560 | 24351240
| 1.1.2.6 | DESMONTE DE CANAL EN LÁMINA EXISTENTE | ML | 61 | 13760 | 1 | 13760 | 839360 | 0.003478% |  | 839365 | 13760 | 51201265 | -50361905 | 1049768
162201-520P | 1.1.2.7 | DESMONTE DE BAJANTES DE CUBIERTA EXISTENTES | ML | 240 | 9180 | 1 | 9180 | 2203200 | 0.00913% |  | 2203142 | 9180 | 528754080 | -526550880 | 2645870
| 1.1.2.8 | DESM.SILLETERIA EXISTENTE | UND | 1500 | 15145 | 1 | 15145 | 22717500 | 0.09414% |  | 22718070 | 15145 | 34077105000 | -34054387500 | 28635270
| 1.1.2.9 | DESM CIELO FALSO DESMONTE DE CIELO FALSO EN CABINAS DE TRANSMISIÓN | M2 | 16 | 16292 | 1 | 16292 | 260672 | 0.00108% |  | 260676 | 16292 | 4170816 | -3910144 | 292234
| 1.1.2.10 | DEMOLICION MURO EN BLOQUE ESTRUCTURAL PERIMETRO DEL DIAMANTE DE SOFTBOL- INCLUYE REVOQUE, ACARREO HORIZONTAL Y MANO DE OBRA | M2 | 318.3 | 117751 | 1 | 117751 | 37480143 | 0.1553% |  | 25935644 | 117751 | 8255315485 | -8217835342 | 28289950
| 1.1.2.11 | DESMONTE DE LAVAPLATOS | UND | 12 | 48349 | 1 | 48349 | 580188 | 0.002404% |  | 580190 | 48349 | 6962280 | -6382092 | 738482
G0251P | 1.1.2.12 | DESMONTE DE PERLINES METÁLICOS DE CUBIERTA | ML | 390 | 6780 | 1 | 6780 | 2644200 | 0.01096% |  | 2644134 | 6780 | 1031212260 | -1028568060 | 3124906
| 1.1.2.13 | DEMOLICIÓN MUROS EXISTENTES | M2 | 120.3 | 117751 | 1 | 117751 | 14165445 | 0.0587% |  | 9802256 | 117751 | 1179211397 | -1165045952 | 10692055
| 1.1.2.14 | DEMOLICIÓN DE ENCHAPES DE PISOS | M2 | 510 | 12952 | 1 | 12952 | 6605520 | 0.02737% |  | 6605372 | 12952 | 3368739720 | -3362134200 | 7862777
010207-229-258P | 1.1.2.15 | DEMOLICIÓN DE ENCHAPES DE PARED | M2 | 473 | 12952 | 1 | 12952 | 6126296 | 0.02539% |  | 6126159 | 12952 | 2897673207 | -2891546911 | 7292340
290110-90P | 1.1.2.16 | DEMOLICIÓN DE MESONES EN CONCRETO | M2 | 10.7 | 50904 | 1 | 50904 | 544673 | 0.002257% |  | 544668 | 50904 | 5827948 | -5283275 | 632442
080704-131P | 1.1.2.17 | RASQUETEADA-LIJADA-RESANE | M2 | 75 | 3244 | 1 | 3244 | 243300 | 0.001008% |  | 243293 | 3244 | 18246975 | -18003675 | 292294
100203-53-197P | 1.1.2.18 | DEMOL.LOSA ALIGERADA E>=25CMS | M2 | 1690.8 | 177736 | 1 | 177736 | 300516029 | 1.245% | ¦¦¦¦¦ | 214663762 | 177736 | 362953488790 | -362652972761 | 235139423
| 1.1.2.19 | RETIRO DE ESCOMBROS DE DEMOLICIONES VARIAS | M3K | 3043.5788 | 2050 | 1 | 2050 | 6239337 | 0.02586% |  | 6239643 | 2050 | 18990845466 | -18984606129 | 6239643
200219-105P | 1.1.3 | ARQUITECTURA - MODERNIZACION ESCENARIO DEPORTIVO - MUROS | [5 empty] | 218019558 | 0.9035%
CAP | 1.1.3.1 | MURO BLOQUE CONCRETO 12x19x39CM | M2 | 214 | 201362 | 1 | 201362 | 43091468 | 0.1786% |  | 41892089 | 201362 | 8964907046 | -8921815578 | 43774819
| 1.1.3.2 | VIGA 0,20X0,12 CONCR.AMARRE MURO - CONCRETO 3.100 PSI 210 MPA | ML | 77 | 96489 | 1 | 96489 | 7429653 | 0.03079% |  | 6507231 | 96489 | 501056787 | -493627134 | 7325609
STCAP | 1.1.3.3 | ESTUCO PLASTICO + RELLENO S/BLOQUE | M2 | 214 | 57946 | 1 | 57946 | 12400444 | 0.05139% |  | 11695811 | 57946 | 2502903554 | -2490503110 | 13168626
| 1.1.3.4 | ACABADO MUROS ACABADO EXTERIOR EN STO | M2 | 668.5 | 88259 | 1 | 88259 | 59001142 | 0.2445% |  | 56799801 | 88259 | 37970666969 | -37911665827 | 67518430
COD | 1.1.3.5 | ACABADO MUROS RESANES ESTUCO | M2 | 75 | 32137 | 1 | 32137 | 2410275 | 0.009989% |  | 2410252 | 32137 | 180768900 | -178358625 | 2567056
| 1.1.3.6 | ACABADO MUROS 1C ESTUCO | M2 | 896.8 | 32137 | 1 | 32137 | 28820462 | 0.1194% |  | 28820184 | 32137 | 25845941011 | -25817120549 | 30695141
| 1.1.3.7 | ACABADO MURO EN VINILO 3 MANOS - TIPO 1 | M2 | 896.8 | 45383 | 1 | 45383 | 40699474 | 0.1687% |  | 40699163 | 45383 | 36499009378 | -36458309904 | 45386558
STCAP | 1.1.3.8 | ACABADO MUROS 1C ZONAS HÚMEDAS + ESTUCO PLÁSTICO + PINTURA KORAZA 3M | M2 | 52 | 62690 | 1 | 62690 | 3259880 | 0.01351% |  | 3259858 | 62690 | 169512616 | -166252736 | 3477293
223006-118P | 1.1.3.9 | TABIQUE MÓVIL ACÚSTICO | UND | 7.5 | 1729128 | 1 | 1729128 | 12968460 | 0.05374% |  | 12968461 | 1729128 | 97263458 | -84294998 | 13280671
STCAP | 1.1.3.10 | FILOS Y DILATACIONES MUROS | ML | 1175 | 6756 | 1 | 6756 | 7938300 | 0.0329% |  | 7938406 | 6756 | 9327627050 | -9319688750 | 9780853
260202-123P
100109-72P | 1.1.4 | ARQUITECTURA - MODERNIZACION ESCENARIO DEPORTIVO - ACABADOS ESTRUCTURA | [5 empty] | 103667660 | 0.4296%
| 1.1.4.1 | ACABADO EN COLUMNAS + ESTUCO PLÁSTICO + ACABADO EXTERIOR STO | M2 | 966 | 37165 | 1 | 37165 | 35901390 | 0.1488% |  | 32720683 | 37165 | 31608179778 | -31572278388 | 37936210
140106 | 1.1.4.2 | ACABADO EN VIGAS + ESTUCO PLÁSTICO + ACABADO EXTERIOR STO | M2 | 570 | 37165 | 1 | 37165 | 21184050 | 0.08779% |  | 19307235 | 37165 | 11005123950 | -10983939900 | 22384720
130403-88P | 1.1.4.3 | FILOS - DILATACIONES | ML | 1985 | 6756 | 1 | 6756 | 13410660 | 0.05558% |  | 13410839 | 6756 | 26620515415 | -26607104755 | 16523398
010207-55-200P | 1.1.4.4 | IMPERMEABILIZACIÓN PARA CANALES | ML | 112.8 | 41267 | 1 | 41267 | 4654918 | 0.01929% |  | 4654862 | 41267 | 525068434 | -520413516 | 5318143
| 1.1.4.5 | IMPERMEABILIZACIÓN PARA LOSAS - CUBIERTAS | M2 | 656.4 | 43444 | 1 | 43444 | 28516642 | 0.1182% |  | 28516909 | 43444 | 18718499068 | -18689982426 | 32805499
160635-525P
200135-106P | 1.1.5 | ARQUITECTURA - MODERNIZACION ESCENARIO DEPORTIVO - PISOS Y ENCHAPES | [5 empty] | 1094813074 | 4.537% | ¦¦¦¦¦¦¦¦¦¦¦¦¦¦¦¦¦¦
| 1.1.5.1 | PISO EN CONCRETO E=0,10 ESTAMPADO DE COLOR AMARILLO GOLD 113 - CONCRETO DE 3100 PSI 210 MPA | M2 | 775 | 291715 | 1 | 291715 | 226079125 | 0.9369% | ¦¦¦ | 179513518 | 291715 | 139122976450 | -138896897325 | 202445342
| 1.1.5.2 | PISO EN CONCRETO E=0,10 ESTAMPADO DE COLOR ROJO PARDO B 163 - CONCRETO DE 3100 PSI 210 MPA | M2 | 446 | 291715 | 1 | 291715 | 130104890 | 0.5392% | ¦¦ | 103307134 | 291715 | 46074981764 | -45944876874 | 116504029
| 1.1.5.3 | PISO EN CONCRETO E=0,10 ESTAMPADO DE COLOR AZUL OSCURO 150 - CONCRETO DE 3100 PSI 210 MPA | M2 | 546 | 291715 | 1 | 291715 | 159276390 | 0.6601% | ¦¦ | 126470169 | 291715 | 69052712274 | -68893435884 | 142626008
| 1.1.5.4 | PISO EN CONCRETO E=0,10 ESTAMPADO DE COLOR BROWN 15 - CONCRETO DE 3100 PSI 210 MPA | M2 | 92 | 291715 | 1 | 291715 | 26837780 | 0.1112% |  | 21309992 | 291715 | 1960519264 | -1933681484 | 24032221
220611-112P | 1.1.5.5 | PISO EN CONCRETO E=0,10 ESTAMPADO DE COLOR GRIS NEUTRO 103 - CONCRETO DE 3100 PSI 210 MPA | M2 | 210 | 291715 | 1 | 291715 | 61260150 | 0.2539% | ¦ | 48642373 | 291715 | 10214898330 | -10153638180 | 54856157
CAP | 1.1.5.6 | CENEFA EN CONCRETO PULIDO | ML | 110 | 98401 | 1 | 98401 | 10824110 | 0.04486% |  | 10796031 | 98401 | 1187563410 | -1176739300 | 12909758
COD | 1.1.5.7 | ENCHAPE COLOR GRIS PARA ZONAS HÚMEDAS | M2 | 485 | 223374 | 1 | 223374 | 108336390 | 0.449% | ¦ | 108336490 | 223374 | 52543197650 | -52434861260 | 118821491
STCAP | 1.1.5.8 | ENCHAPE PISO COLOR GRIS PARA LOCALES Y ADMON | M2 | 365 | 193999 | 1 | 193999 | 70809635 | 0.2934% | ¦ | 70809725 | 193999 | 25845549625 | -25774739990 | 78700499
290114-227 | 1.1.5.9 | PISO EN CONCRETO PULIDO - CONCRETO DE 3100 PSI 210 MPA | M2 | 83 | 279569 | 1 | 279569 | 23204227 | 0.09616% |  | 18232812 | 279569 | 1513323396 | -1490119169 | 19783260
| 1.1.5.10 | ENCHAPE PARA PARED EGEO BLANCO O SIMILAR | M2 | 898 | 182703 | 1 | 182703 | 164067294 | 0.6799% | ¦¦ | 164066958 | 182703 | 147332128284 | -147168060990 | 177780905
CAP | 1.1.5.11 | MORTERO DE NIVELACIÓN Y PENDIENTE PARA PISOS BAÑOS Y CUBIERTA | M2 | 1081.4 | 105431 | 1 | 105431 | 114013083 | 0.4725% | ¦ | 91423687 | 105431 | 98865575122 | -98751562039 | 98075768
162113-507P
IM0200 | 1.1.6 | ARQUITECTURA - MODERNIZACION ESCENARIO DEPORTIVO - CIELOS | [5 empty] | 276479905 | 1.146% | ¦¦¦¦
IM0205
CAP | 1.1.6.1 | CIELO FALSO EN MADERA PLÁSTICA | M2 | 320 | 587986 | 1 | 587986 | 188155520 | 0.7797% | ¦¦¦ | 188155646 | 587986 | 60209806720 | -60021651200 | 200008380
250110-122P | 1.1.6.2 | CIELO FALSO EN SUPER BOARD PARA ZONAS HÚMEDAS | M2 | 315 | 206363 | 1 | 206363 | 65004345 | 0.2694% | ¦ | 65004377 | 206363 | 20476378755 | -20411374410 | 74240025
STCAP | 1.1.6.3 | ESTUCO PLÁSTICO PARA CIELOS | M2 | 170 | 40342 | 1 | 40342 | 6858140 | 0.02842% |  | 6858058 | 40342 | 1165869860 | -1159011720 | 7413406
290114-95P | 1.1.6.4 | PINTURA KORAZA 3M PARA CIELOS | M2 | 315 | 52260 | 1 | 52260 | 16461900 | 0.06822% |  | 16461886 | 52260 | 5185494090 | -5169032190 | 18455727
100110
STCAP | 1.1.7 | ARQUITECTURA - MODERNIZACION ESCENARIO DEPORTIVO - CARPINTERÍA METALICA Y ACERO INOX. | [5 empty] | 1892428749 | 7.842% | ¦¦¦¦¦¦¦¦¦¦¦¦¦¦¦¦¦¦¦¦¦¦¦¦¦¦¦¦¦¦¦
CAP | 1.1.7.1 | BARANDAS EN ACERO INOXIDABLE - Ø 18 - 2" | M2 | 1050 | 480999 | 1 | 480999 | 505048950 | 2.093% | ¦¦¦¦¦¦¦¦ | 505080881 | 480999 | 530334925050 | -529829876100 | 551971781
COD | 1.1.7.2 | FACHADA PRINCIPAL EN MADERA PLÁSTICA (INCLUYE ESTRUCTURA Y HERRAJES) | M2 | 1600 | 411472 | 1 | 411472 | 658355200 | 2.728% | ¦¦¦¦¦¦¦¦¦¦ | 658355552 | 411472 | 1053368883200 | -1052710528000 | 695101792
180401-108P | 1.1.7.3 | REJA DE CERRAMIENTO INTERIOR EN MADERA PLÁSTICA | M2 | 450 | 344335 | 1 | 344335 | 154950750 | 0.6421% | ¦¦ | 154950920 | 344335 | 69727914000 | -69572963250 | 160882495
100112 | 1.1.7.4 | PUERTAS EN INTERIORES EN ALUMINIO (INCLUYE MARCO Y CERRADURA TIPO POMO) | UND | 103 | 1294306 | 1 | 1294306 | 133313518 | 0.5525% | ¦¦ | 133313511 | 1294306 | 13731291633 | -13597978115 | 134404418
100114 | 1.1.7.5 | (P-09) )PUERTA BATIENTE SENCILLA, TIPO SEGURIDAD Y CONTRAINCENDIOS, ENTAMBORADA EN LAMINA DE ALUMINIO ANODIZADO COLOR NATURAL, Y MARCOS EN ALUMINIO COLOR NEGRO | UND | 20 | 12828441 | 1 | 12828441 | 256568820 | 1.063% | ¦¦¦¦ | 256568828 | 12828441 | 5131376560 | -4874807740 | 257517914
COD | 1.1.7.6 | BARRA DE SEGURIDAD EN ACERO INOX. PARA BAÑOS PMR Ø 18 - 2" | UND | 20 | 303126 | 1 | 303126 | 6062520 | 0.02512% |  | 6062521 | 303126 | 121250420 | -115187900 | 6493141
100512-75P | 1.1.7.7 | DIVISIONES PARA BAÑO EN PANEL FENOLICO DE 1,90MT DE ALTO | M2 | 223 | 429277 | 1 | 429277 | 95728771 | 0.3967% | ¦ | 95728686 | 429277 | 21347496978 | -21251768207 | 101213148
CAP | 1.1.7.8 | PUERTA PARA BAÑOS EN PANEL FENOLICO DE 1,90MT DE ALTO | UND | 86 | 878951 | 1 | 878951 | 75589786 | 0.3133% | ¦ | 75589815 | 878951 | 6500724090 | -6425134304 | 76289868
G0152P | 1.1.7.9 | ESCALERA DE GATO (PERFIL TUBULAR METÁLICO) | ML | 4 | 1289568 | 1 | 1289568 | 5158272 | 0.02138% |  | 5158272 | 1289568 | 20633088 | -15474816 | 5158272
COD | 1.1.7.10 | ESCOTILLA DE INSPECCIÓN A CUBIERTA. DIM. 1.73 M X 0.90 M | UND | 1 | 1652162 | 1 | 1652162 | 1652162 | 0.006847% |  | 1652162 | 1652162 | 1652162 | 0 | 1709578
COD
100515-74P | 1.1.8 | ARQUITECTURA - MODERNIZACION ESCENARIO DEPORTIVO - APARATOS SANITARIOS Y CARPINTERIA | [5 empty] | 376250442 | 1.559% | ¦¦¦¦¦¦
100520
300230-130P | 1.1.8.1 | CANASTILLA - SIFON LAVAPLATOS. INCLUYE KIT SIFÓN LAVAPLATOS | UND | 6 | 107653 | 1 | 107653 | 645918 | 0.002677% |  | 645919 | 107653 | 3875514 | -3229596 | 688981
| 1.1.8.2 | CUPULA TRAGANTE SOSCO ALUMINIO 4” X 3” | UND | 4 | 427880 | 1 | 427880 | 1711520 | 0.007093% |  | 1711519 | 427880 | 6846076 | -5134556 | 1838071
CAP | 1.1.8.3 | REJILLA SOSCO 3"X2" ALUMINIO" | UND | 43 | 20892 | 1 | 20892 | 898356 | 0.003723% |  | 897498 | 20892 | 38592414 | -37694058 | 1029701
IM0199 | 1.1.8.4 | PIRAGUA | ML | 44 | 7969 | 1 | 7969 | 350636 | 0.001453% |  | 350640 | 7969 | 15428160 | -15077524 | 413798
100628-18-135P | 1.1.8.5 | CANECA RESIDUO 40 LT CONICA EN ACERO INOXIDABLE FABRICADA EN LAMINA MICROPERFORADA - CALIBRE 18 AI 304 | UND | 8 | 880947 | 1 | 880947 | 7047576 | 0.02921% |  | 7047574 | 880947 | 56380592 | -49333016 | 7076282
200221-104P | 1.1.8.6 | REPISA EN ACERO INOXIDABLE | ML | 20 | 816127 | 1 | 816127 | 16322540 | 0.06764% |  | 16323034 | 816127 | 326460680 | -310138140 | 17067334
290606-93P | 1.1.8.7 | LOCKERS METALICO 2,0X0,40 MT | UND | 118 | 1242900 | 1 | 1242900 | 146662200 | 0.6078% | ¦¦ | 146662146 | 1242900 | 17306133228 | -17159471028 | 150860654
162113-503-508P | 1.1.8.8 | SUMINISTRO E INTALACIÓN LAVAMANOS DE INCRUSTAR – MARSELLA. INCLUYE GRIFERÍA | UND | 40 | 739129 | 1 | 739129 | 29565160 | 0.1225% |  | 29565163 | 739129 | 1182606520 | -1153041360 | 30599447
G0143P | 1.1.8.9 | SUMINISTRO E INSTALACIÓN LAVAMANOS INSTITUCIONAL ACQUAJET CF/HG. | UND | 15 | 739129 | 1 | 739129 | 11086935 | 0.04595% |  | 11086936 | 739129 | 166304040 | -155217105 | 11474793
G0142P | 1.1.8.10 | SUMINISTRO E INSTALACIÓN GRIFERÍA DE LAVAMANOS INSTITUCIONAL PUSH TIPO MESA. | UND | 15 | 234711 | 1 | 234711 | 3520665 | 0.01459% |  | 3520661 | 234711 | 52809915 | -49289250 | 3678953
| 1.1.8.11 | SUMINISTRO E INTALACIÓN BARRA DE LAVAMANOS FREE DE CORONA O SIMILAR | UND | 12 | 63201 | 1 | 63201 | 758412 | 0.003143% |  | 758412 | 63201 | 9100944 | -8342532 | 784249
100305-3-86P | 1.1.8.12 | SUMINISTRO E INSTALACIÓN ESPEJO PARA BAÑOS DE 4MM | M2 | 31 | 95956 | 1 | 95956 | 2974636 | 0.01233% |  | 2974641 | 95956 | 92213871 | -89239235 | 3125890
CAP | 1.1.8.13 | SUMINISTRO E INSTALACIÓN LAVAPLATOS EN ACERO INOXIDABLE. INCLUYE GRIFERÍA | UND | 6 | 747974 | 1 | 747974 | 4487844 | 0.0186% |  | 4487844 | 747974 | 26927064 | -22439220 | 4646136
G0147P | 1.1.8.14 | SUMINISTRO E INSTALACIÓN INODORO TIPO TAZA BALTICA ENTRADA SUPERIOR. INCLUYE FLUXÓMETRO | UND | 57 | 1165751 | 1 | 1165751 | 66447807 | 0.2754% | ¦ | 66447833 | 1165751 | 3787526481 | -3721078674 | 68181534
| 1.1.8.15 | SUMINISTRO E INSTALACIÓN ORINAL TIPO ARRECIFE ENTRADA SUPERIOR | UND | 16 | 955108 | 1 | 955108 | 15281728 | 0.06333% |  | 13409082 | 955108 | 214545312 | -199263584 | 15840989
290304-516-517P | 1.1.8.16 | SUMINISTRO E INSTALACIÓN GRIFERÍA PARA DUCHA SENCILLA SEVILLA | UND | 14 | 103289 | 1 | 103289 | 1446046 | 0.005993% |  | 1446044 | 103289 | 20244616 | -18798570 | 1556849
| 1.1.8.17 | DISP JABON LIQUIDO 1.2 LTS PARED A.INOX | UND | 33 | 241740 | 1 | 241740 | 7977420 | 0.03306% |  | 7977425 | 241740 | 263255025 | -255277605 | 8261634
| 1.1.8.18 | DISPENSADOR DE PAPEL HIGIÉNICO A.I SOBREPONER 1 ROLLO | UND | 58 | 293541 | 1 | 293541 | 17025378 | 0.07056% |  | 17025359 | 293541 | 987470822 | -970445444 | 17857891
| 1.1.8.19 | MESON EN CONCRETO ESMALTADO A <=60 CM H=5.0- 8CM ESPACIOS NUEVOS | ML | 18.58 | 2262630 | 1 | 2262630 | 42039665 | 0.1742% |  | 32765629 | 2262630 | 608785387 | -566745722 | 33666725
100113
100524-77P | 1.1.9 | ARQUITECTURA - MODERNIZACION ESCENARIO DEPORTIVO - MOBILIARIO Y SILLETERIA | [5 empty] | 217854000 | 0.9028% | ¦¦¦
290119
IM0207 | 1.1.9.1 | SUMIINISTRO E INSTALACION DE SILLETERIA EN GRADERIA | UND | 1500 | 145236 | 1 | 145236 | 217854000 | 0.9028% | ¦¦¦ | 217853490 | 145236 | 326780235000 | -326562381000 | 225249990
180437-109P
290110-5-91P | 1.1.10 | ARQUITECTURA - MODERNIZACION ESCENARIO DEPORTIVO - TRIBUNA - GRADERIA | [5 empty] | 180672700 | 0.7487% | ¦¦¦
250203-116P
250619-115P | 1.1.10.1 | REPELLO MURO 1:3 | M2 | 1800 | 64795 | 1 | 64795 | 116631000 | 0.4833% | ¦ | 94070323 | 64795 | 169326581400 | -169209950400 | 105096799
162707-499P | 1.1.10.2 | ESTUCO PLÁSTICO | M2 | 800 | 40342 | 1 | 40342 | 32273600 | 0.1337% |  | 32273216 | 40342 | 25818572800 | -25786299200 | 34886616
162115-506P | 1.1.10.3 | VINILO MURO 3 MANOS - TIPO 1 | M2 | 700 | 45383 | 1 | 45383 | 31768100 | 0.1317% |  | 31767857 | 45383 | 22237499900 | -22205731800 | 35426617
COD
CAP | 1.1.11 | ARQUITECTURA - MODERNIZACION ESCENARIO DEPORTIVO - ZONA JUEGO | [5 empty] | 516387645 | 2.14% | ¦¦¦¦¦¦¦¦
STCAP | 1.1.11.1 | GRAMA | M2 | 5580 | 77887 | 1 | 77887 | 434609460 | 1.801% | ¦¦¦¦¦¦¦ | 434606782 | 77887 | 2425105843560 | -2424671234100 | 442841522
| 1.1.11.2 | CERRAMIENTO PERIMETRAL EN PERFIL TUBULAR EN ALUMINIO CALIBRE 18 | M2 | 142.5 | 573882 | 1 | 573882 | 81778185 | 0.3389% | ¦ | 81778141 | 573882 | 11653385093 | -11571606908 | 85869031
IM0217 | 1.1.12 | ARQUITECTURA - MODERNIZACION ESCENARIO DEPORTIVO - SEÑALETICA | [5 empty] | 963900 | 0.003995%
200403-147P
200444-22-145P | 1.1.12.1 | SEÑALETICA VERTICAL EN PUERTAS, MUROS, SALIDAS DE EMERGENCIA Y BAÑOS. | UND | 35 | 27540 | 1 | 27540 | 963900 | 0.003995% |  | 963883 | 27540 | 33735905 | -32772005 | 999582
291205-150P | 1.2 | MEJORAMIENTO DE LOS ELEMENTOS URBANÍSTICOS DEL ESTADIO DE SOFTBALL HIGINIO ARCHBOLD | [5 empty] | 5486716469 | 22.74% | ¦¦¦¦¦¦¦¦¦¦¦¦¦¦¦¦¦¦¦¦¦¦¦¦¦¦¦¦¦¦¦¦¦¦¦¦¦¦¦¦¦¦¦¦¦¦¦¦¦¦¦¦¦¦¦¦¦¦¦¦¦¦¦¦¦¦¦¦¦¦¦¦¦¦¦¦¦¦¦¦¦¦¦¦¦¦¦¦¦¦¦
STCAP | 1.2.1 | OBRAS NUEVAS - URBANISMO - PRELIMINARES ESPACIO PUBLICO | [5 empty] | 269749738 | 1.118% | ¦¦¦¦
162710-495P | 1.2.1.1 | DEMOLICIÓN DE BORDILLO EN CONCRETO | ML | 480 | 11453 | 1 | 11453 | 5497440 | 0.02278% |  | 5497517 | 11453 | 2638808160 | -2633310720 | 6386754
251110-117P | 1.2.1.2 | DEMOLICIÓN DE CONTRAPISO EN CONCRETO | M2 | 210 | 76355 | 1 | 76355 | 16034550 | 0.06645% |  | 16034479 | 76355 | 3367240590 | -3351206040 | 18694394
100212-2-84P | 1.2.1.3 | DEMOLICIÓN DE CONTRAPISO ADOQUIN | M2 | 3427 | 30541 | 1 | 30541 | 104664007 | 0.4337% | ¦ | 104663787 | 30541 | 358682798049 | -358578134042 | 121912124
COD | 1.2.1.4 | RETIRO DE ESCOMBROS DE DEMOLICIONES VARIAS | M3K | 4845.8085 | 2050 | 1 | 2050 | 9933907 | 0.04117% |  | 9934392 | 2050 | 48140161196 | -48130227289 | 9934392
010105-194P | 1.2.1.5 | LOCALIZACIÓN Y REPLANTEO | M2 | 3600 | 16403 | 1 | 16403 | 59050800 | 0.2447% |  | 59049450 | 16403 | 212578020000 | -212518969200 | 64011402
STCAP | 1.2.1.6 | CERRAMIENTO PERIMETRAL EN MALLA FIBRA VERDE H:2,10 MTS | ML | 862 | 86507 | 1 | 86507 | 74569034 | 0.309% | ¦ | 74569126 | 86507 | 64278586612 | -64204017578 | 81636730
| 1.2.2 | OBRAS NUEVAS - URBANISMO - MOVIMIENTO TIERRA | [5 empty] | 2213903597 | 9.175% | ¦¦¦¦¦¦¦¦¦¦¦¦¦¦¦¦¦¦¦¦¦¦¦¦¦¦¦¦¦¦¦¦¦¦¦¦
100106
| 1.2.2.1 | EXCAVACION CON EQUIPO MECANICO | M3 | 1713.5 | 37359 | 1 | 37359 | 64014647 | 0.2653% | ¦ | 64015099 | 37359 | 109689872137 | -109625857490 | 64353070
IM0206 | 1.2.2.2 | EXCAVACION TIERRA A MANO | M3 | 570 | 24973 | 1 | 24973 | 14234610 | 0.05899% |  | 14234547 | 24973 | 8113691790 | -8099457180 | 18450552
IM0216 | 1.2.2.3 | RELLENO CONVENCIONAL CON MATERIAL EXCAVADO | M3 | 842 | 18000 | 1 | 18000 | 15156000 | 0.06281% |  | 15155630 | 18000 | 12761040460 | -12745884460 | 18892341
| 1.2.2.4 | RELLENO MATERIAL COMPAC-CILINDRO | M3 | 650 | 885414 | 1 | 885414 | 575519100 | 2.385% | ¦¦¦¦¦¦¦¦¦ | 575519068 | 885414 | 374087394200 | -373511875100 | 579365248
413002-521P | 1.2.2.5 | RELLENO MATERIAL COMPACT-SALTARIN | M3 | 856.75 | 803410 | 1 | 803410 | 688321518 | 2.852% | ¦¦¦¦¦¦¦¦¦¦¦ | 688321475 | 803410 | 589719423706 | -589031102188 | 693391036
250403-119P | 1.2.2.6 | RETIRO INTERNO SOBRANTES DE EXCAVACION | M3K | 152840 | 2050 | 1 | 2050 | 313322000 | 1.298% | ¦¦¦¦¦ | 313337284 | 2050 | 47890470486560 | -47890157164560 | 313337284
| 1.2.2.7 | DISPOSICION ZONA DE BOTADERO | M3 | 2401.59 | 226240 | 1 | 226240 | 543335722 | 2.252% | ¦¦¦¦¦¦¦¦¦ | 135833930 | 226240 | 326217407949 | -325674072227 | 543335722
100312-87P
100514 | 1.2.3 | OBRAS NUEVAS - URBANISMO - CONCRETOS | [5 empty] | 647545192 | 2.684% | ¦¦¦¦¦¦¦¦¦¦
413008-524P
G0257P | 1.2.3.1 | BORDILLO EN CONCRETO 1:2:3 3100 PSI 210 Mpa | M3 | 96.83 | 2297881 | 1 | 2297881 | 222503817 | 0.9221% | ¦¦¦ | 167536726 | 2297881 | 16222581179 | -16000077362 | 184352032
413006-523P | 1.2.3.2 | CONCRETO 3000 PSI ESCALINATAS | M3 | 125 | 3400331 | 1 | 3400331 | 425041375 | 1.761% | ¦¦¦¦¦¦¦ | 353824413 | 3400331 | 44228051625 | -43803010250 | 402149509
G0256P
163006-522P | 1.2.4 | OBRAS NUEVAS - URBANISMO - PISOS | [5 empty] | 2280260758
| 1.2.4.1 | ADOQUIN DRENANTE 60X100X200 PARA ESPACIO PUBLICO COLORES GRIS CLARO Y OSCURO | M2 | 3510 | 181406 | 1 | 181406 | 636735060 | 2.639% | ¦¦¦¦¦¦¦¦¦¦ | 876495087 | 181406 | 3076497755370 | -3075861020310 | 682539507
290119-4-89P | 1.2.4.2 | GRAMOQUIN 90X290X430 PARA ESPACIO PUBLICO COLORES AZUL CLARO, OSCURO Y GRIS | M2 | 487.6 | 181406 | 1 | 181406 | 88453566 | 0.3666% | ¦ | 121760400 | 181406 | 59370371040 | -59281917474 | 94816599
COD | 1.2.4.3 | ACERO DE REFUERZO ESCALINATAS | KLS | 8750 | 13575 | 1 | 13575 | 118781250 | 0.4922% | ¦ | 76592721 | 13575 | 670186308750 | -670067527500 | 82952478
250403-13-120P | 1.2.4.4 | SUMINISTRO TRANSPORTE E INSTALACION DE LOSETA TACTIL DE 40x40 | M2 | 578 | 210173 | 1 | 210173 | 121479994 | 0.5034% | ¦¦ | 111820482 | 210173 | 64632238596 | -64510758602 | 118913790
100305-85P | 1.2.4.5 | SUB-BASE COMP.MAT.SELECC. TIPO INV SIN T | M3 |  | 608486 | 1 | 608486 | 0 | 0% |  | 85734633 | 608486 | 0 | 0 | 86307595
100208 | 1.2.4.5 | RELLENO MATERIAL COMPAC-CILINDRO | M3 | 96.83 | 885414 | 1 | 885414 | 85734638 | 0.3553% | ¦ | 85734633 | 885414 | 8301684513 | -8215949875 | 86307595
| 1.2.4.6 | RELLENO GRAVA TRITURA-POLVILLO [S.COM] | M3 | 1250 | 983261 | 1 | 983261 | 1229076250 | 5.093% | ¦¦¦¦¦¦¦¦¦¦¦¦¦¦¦¦¦¦¦¦ | 870071000 | 983261 | 1087588750000 | -1086359673750 | 873769250
290115
COD | 1.2.5 | OBRAS NUEVAS - URBANISMO - PINTURAS | [5 empty] | 647488 | 0.002683%
080510-142P | 1.2.5.2 | DEMARCACION CON PINTURA BLANCA TIPO TRAFICO PARA CEBRAS | M2 | 32 | 20234 | 1 | 20234 | 647488 | 0.002683% |  | 647504 | 20234 | 20720128 | -20072640 | 752040
STCAP | 1.2.6 | OBRAS NUEVAS - URBANISMO - DOTACIONES Y MOBILIARIO URBANO | [5 empty] | 74609696 | 0.3092% | ¦
STCAP
CAP | 1.2.6.1 | SUMINISTRO E INSTALACION DE CANECA EN ACERO INOXIDABLE PARA BASURERO | UND | 6 | 823008 | 1 | 823008 | 4938048 | 0.02046% |  | 4938049 | 823008 | 29628294 | -24690246 | 4959580
| 1.2.6.2 | SUMINISTRO E INSTALACION DE BOLARDO METALICO H:0,70 MTS | UND | 120 | 428112 | 1 | 428112 | 51373440 | 0.2129% |  | 51373403 | 428112 | 6164808360 | -6113434920 | 52393006
290619-111P | 1.2.6.3 | CONSTRUCCION RAMPA PMR DOBLE | M2 | 12.5 | 629388 | 1 | 629388 | 7867350 | 0.0326% |  | 6735683 | 629388 | 84196038 | -76328688 | 7188878
162710-494-498P | 1.2.6.4 | CONSTRUCCION RAMPA PMR SENCILLA | M2 | 3.82 | 395923 | 1 | 395923 | 1512426 | 0.006268% |  | 1339508 | 395923 | 5116921 | -3604495 | 1408757
162711-527P | 1.2.6.5 | BANCA CONCRETO PREFABRICADAS L=120-150CM CEMENTO AFINADO | UND | 32 | 278701 | 1 | 278701 | 8918432 | 0.03696% |  | 8918438 | 278701 | 285390016 | -276471584 | 9076230
290304-92P
IM0201 | 1.3 | ADECUACIÓN Y MEJORAMIENTO ESTRUCTURAL DEL ESTADIO DE SOFTBALL HIGINIO ARCHBOLD. | [5 empty] | 5604016819 | 23.22% | ¦¦¦¦¦¦¦¦¦¦¦¦¦¦¦¦¦¦¦¦¦¦¦¦¦¦¦¦¦¦¦¦¦¦¦¦¦¦¦¦¦¦¦¦¦¦¦¦¦¦¦¦¦¦¦¦¦¦¦¦¦¦¦¦¦¦¦¦¦¦¦¦¦¦¦¦¦¦¦¦¦¦¦¦¦¦¦¦¦¦¦¦¦
IM0209 | 1.3.1 | COMPONENTE ESTRUCTURAL - PRELIMINARES | [5 empty] | 110145204 | 0.4565% | ¦
STCAP
IM0210 | 1.3.1.1 | CORTE Y DEMOLICIÓN DE CONTRA PISO EN CONCRETO E=15CM. INCLUYE EL RETIRO DE SOBRANTES A SITIO AUTORIZADO POR LA ENTIDAD CONTRATANTE. | M2 | 129.95 | 129319 | 1 | 129319 | 16805004 | 0.06964% |  | 11149157 | 129319 | 1448832952 | -1432027948 | 11795002
| 1.3.1.2 | DEMOLICIÓN DE NUDO EN CONCRETO CON LLEGADA DE 1 VIGA. INCLUYE: CORTE Y DEMOLICIÓN NECESARIA PARA REALIZAR EL RESPECTIVO ENCAMIZAMIENTO DE LA COLUMNA (TENIENDO EN CUENTA TODOS LOS PLANOS INTERSEPTADOS, Y PERMITIENDO EN LIBRE PASO DE LAS BARRAS DE REFUERZO), ALZAPRIMADO CON EL RESPECTIVO APUNTALAMIENTO EN CADA VIGA, Y EL RETIRO DE SOBRANTES A SITIO AUTORIZADO POR LA ENTIDAD CONTRATANTE. | M3 | 2 | 777835 | 1 | 777835 | 1555670 | 0.006447% |  | 1192980 | 777835 | 2385960 | -830290 | 1275842
290106-110P | 1.3.1.3 | DEMOLICIÓN DE NUDO EN CONCRETO CON LLEGADA DE 2 VIGAS. INCLUYE: CORTE Y DEMOLICIÓN NECESARIA PARA REALIZAR EL RESPECTIVO ENCAMIZAMIENTO DE LA COLUMNA (TENIENDO EN CUENTA TODOS LOS PLANOS INTERSEPTADOS, Y PERMITIENDO EN LIBRE PASO DE LAS BARRAS DE REFUERZO), ALZAPRIMADO CON EL RESPECTIVO APUNTALAMIENTO EN CADA VIGA, Y EL RETIRO DE SOBRANTES A SITIO AUTORIZADO POR LA ENTIDAD CONTRATANTE. | M3 | 17 | 777835 | 1 | 777835 | 13223195 | 0.0548% |  | 10140332 | 777835 | 172385644 | -159162449 | 10844655
IM0211 | 1.3.1.4 | DEMOLICIÓN DE NUDO EN CONCRETO CON LLEGADA DE 3 VIGAS. INCLUYE: CORTE Y DEMOLICIÓN NECESARIA PARA REALIZAR EL RESPECTIVO ENCAMIZAMIENTO DE LA COLUMNA (TENIENDO EN CUENTA TODOS LOS PLANOS INTERSEPTADOS, Y PERMITIENDO EN LIBRE PASO DE LAS BARRAS DE REFUERZO), ALZAPRIMADO CON EL RESPECTIVO APUNTALAMIENTO EN CADA VIGA, Y EL RETIRO DE SOBRANTES A SITIO AUTORIZADO POR LA ENTIDAD CONTRATANTE. | M3 | 72 | 777835 | 1 | 777835 | 56004120 | 0.2321% |  | 42947290 | 777835 | 3092204880 | -3036200760 | 45930304
100108-70P | 1.3.1.5 | DEMOLICIÓN DE NUDO EN CONCRETO CON LLEGADA DE 4 VIGAS. INCLUYE: CORTE Y DEMOLICIÓN NECESARIA PARA REALIZAR EL RESPECTIVO ENCAMIZAMIENTO DE LA COLUMNA (TENIENDO EN CUENTA TODOS LOS PLANOS INTERSEPTADOS, Y PERMITIENDO EN LIBRE PASO DE LAS BARRAS DE REFUERZO), ALZAPRIMADO CON EL RESPECTIVO APUNTALAMIENTO EN CADA VIGA, Y EL RETIRO DE SOBRANTES A SITIO AUTORIZADO POR LA ENTIDAD CONTRATANTE. | M3 | 29 | 777835 | 1 | 777835 | 22557215 | 0.09348% |  | 17298214 | 777835 | 501648206 | -479090991 | 18499706
STCAP
G0144P | 1.3.2 | COMPONENTE ESTRUCTURAL - MOVIMIENTOS DE TIERRA | [5 empty] | 306125548 | 1.269%
G0145P
250304-113P | 1.3.2.1 | EXCAVACIÓN TIERRA A MANO H>2M. INCLUYE ESTRUCTURAS PROVISIONALES DE ESTABILIZACIÓN DE PAREDES, EQUIPO DE BOMBEO PARA EVACUACIÓN DE AGUA DEL NIVEL FREÁTICO. INCLUYE EL RETIRO DE SOBRANTES A SITIO AUTORIZADO POR LA ENTIDAD CONTRATANTE. | M3 | 274.7 | 325456 | 1 | 325456 | 89402763 | 0.3705% | ¦ | 89402722 | 325456 | 24558927733 | -24469524970 | 93870291
IM0212-257P | 1.3.2.2 | RELLENO MATERIAL COMPAC-CILINDRO | M3 | 244.77 | 885414 | 1 | 885414 | 216722785 | 0.8981% | ¦¦¦ | 216722773 | 885414 | 53047233147 | -52830510362 | 218171126
IM0213
IM0214 | 1.3.3 | COMPONENTE ESTRUCTURAL - OBRAS REFORZAMIENTO | [5 empty] | 5187746067 | 21.5%
130206-57-205P | 1.3.3.1 | REALCE DE ZAPATA EN CONCRETO CON RESISTENCIA A LA COMPRESIÓN F'C: 4000 PSI. INCLUYE: DEMOLICIÓN SUPERFICIAL MÍNIMA DE 5CM, ACONDICIONAMIENTO DE SUPERFICIE O SUBSTRATO, APLICACIÓN DE ADHERENTE EPÓXICO PARA UNIÓN DE CONCRETO NUEVO SOBRE ENDURECIDO. NO INCLUYE ACERO DE REFUERZO. | M3 | 9 | 2585631 | 1 | 2585631 | 23270679 | 0.09644% |  | 17568757 | 2585631 | 158118813 | -134848134 | 19044865
162707-500-501P | 1.3.3.2 | ENCAMIZADO DE PEDESTAL EN CONCRETO CON RESISTENCIA A LA COMPRESIÓN F'C: 4000 PSI. INCLUYE: DEMOLICIÓN DE RECUBRIMIENTO DEL ELEMENTO EXISTENTE, SOBRE PASANDO AL NÚCLEO DE CONCRETO HASTA 2CM PARA PERMITIR EL INGRESO DE CONCRETO NUEVO A LAS BARRAS LONGITUDINALES DE REFUERZO, RETIRO DE PARTÍCULAS Y ACONDICIONAMIENTO DE SUPERFICIE O SUBSTRATO, APLICACIÓN DE ADHERENTE EPÓXICO PARA UNIÓN DE CONCRETO NUEVO SOBRE ENDURECIDO. NO INCLUYE BARRAS NI ANCLAJES DE REFUERZO. | M3 | 21.77 | 3111430 | 1 | 3111430 | 67735831 | 0.2807% | ¦ | 52369418 | 3111430 | 1140082230 | -1072346399 | 57757172
| 1.3.3.3 | ENCAMIZADO DE COLUMNAS EN CONCRETO CON RESISTENCIA A LA COMPRESIÓN F'C: 4000 PSI. INCLUYE: DEMOLICIÓN DE RECUBRIMIENTO DEL ELEMENTO EXISTENTE, SOBRE PASANDO AL NÚCLEO DE CONCRETO HASTA 2CM PARA PERMITIR EL INGRESO DE CONCRETO NUEVO A LAS BARRAS LONGITUDINALES DE REFUERZO, RETIRO DE PARTÍCULAS Y ACONDICIONAMIENTO DE SUPERFICIE O SUBSTRATO, APLICACIÓN DE ADHERENTE EPÓXICO PARA UNIÓN DE CONCRETO NUEVO SOBRE ENDURECIDO. NO INCLUYE BARRAS NI ANCLAJES DE REFUERZO. | M3 | 42.06 | 3280879 | 1 | 3280879 | 137993771 | 0.5719% | ¦¦ | 106668054 | 3280879 | 4486458351 | -4348464580 | 119553694
| 1.3.3.4 | REPOSICIÓN DE NUDO INTERVENIDO CON LLEGADA DE 1 VIGAS, IMPLEMENTANDO CONCRETO CON RESISTENCIA A LA COMPRESIÓN F'C: 4000 PSI. INCLUYE LIMPIEZA CON EQUIPO DE PRESIÓN Y ACONDICIONAMIENTO DE SUPERFICIE DE ELEMENTOS, ALZAPRIMADO, FORMALETEADO, APLICACIÓN DE ADHERENTE EPÓXICO PARA UNIÓN DE CONCRETO NUEVO SOBRE ENDURECIDO. | M3 | 2 | 3192901 | 1 | 3192901 | 6385802 | 0.02646% |  | 5019572 | 3192901 | 10039144 | -3653342 | 5632299
| 1.3.3.5 | REPOSICIÓN DE NUDO INTERVENIDO CON LLEGADA DE 2 VIGAS, IMPLEMENTANDO CONCRETO CON RESISTENCIA A LA COMPRESIÓN F'C: 4000 PSI. INCLUYE LIMPIEZA CON EQUIPO DE PRESIÓN Y ACONDICIONAMIENTO DE SUPERFICIE DE ELEMENTOS, ALZAPRIMADO, FORMALETEADO, APLICACIÓN DE ADHERENTE EPÓXICO PARA UNIÓN DE CONCRETO NUEVO SOBRE ENDURECIDO. | M3 | 17 | 3209868 | 1 | 3209868 | 54567756 | 0.2261% |  | 42954815 | 3209868 | 730231855 | -675664099 | 48162991
| 1.3.3.6 | REPOSICIÓN DE NUDO INTERVENIDO CON LLEGADA DE 3 VIGAS, IMPLEMENTANDO CONCRETO CON RESISTENCIA A LA COMPRESIÓN F'C: 4000 PSI. INCLUYE LIMPIEZA CON EQUIPO DE PRESIÓN Y ACONDICIONAMIENTO DE SUPERFICIE DE ELEMENTOS, ALZAPRIMADO, FORMALETEADO, APLICACIÓN DE ADHERENTE EPÓXICO PARA UNIÓN DE CONCRETO NUEVO SOBRE ENDURECIDO. | M3 | 72 | 3204214 | 1 | 3204214 | 230703408 | 0.9561% | ¦¦¦ | 181519127 | 3204214 | 13069377144 | -12838673736 | 203577283
| 1.3.3.7 | REPOSICIÓN DE NUDO INTERVENIDO CON LLEGADA DE 4 VIGAS, IMPLEMENTANDO CONCRETO CON RESISTENCIA A LA COMPRESIÓN F'C: 4000 PSI. INCLUYE LIMPIEZA CON EQUIPO DE PRESIÓN Y ACONDICIONAMIENTO DE SUPERFICIE DE ELEMENTOS, ALZAPRIMADO, FORMALETEADO, APLICACIÓN DE ADHERENTE EPÓXICO PARA UNIÓN DE CONCRETO NUEVO SOBRE ENDURECIDO. | M3 | 29 | 3204214 | 1 | 3204214 | 92922206 | 0.3851% | ¦ | 73111871 | 3204214 | 2120244259 | -2027322053 | 81996406
| 1.3.3.8 | REPOSICIÓN DE LOSA DE CONTRAPISO EN CONCRETO CON RESISTENCIA A LA COMPRESIÓN F'C: 4000 PSI Y ESPESOR DE 15CM. INCLUYE REFUERZO EN MALLA ELECTROSOLDADA 15X15X4MM (M-084). | M2 | 74.77 | 611518 | 1 | 611518 | 45723201 | 0.1895% |  | 33219065 | 611518 | 2483789490 | -2438066289 | 36087453
CAP | 1.3.3.9 | CONSTRUCCIÓN DE LOSA DE CUBIERTA E=10CM EN CONCRETO PREMEZCLADO DE BAJA PERMEABILIDAD CON RESISTENCIA A LA COMPRESIÓN F'C: 4000 PSI. INCLUYE: MANO DE OBRA, FORMALETA METÁLICA PROVISIONAL, EQUIPO PARA TRABAJO SEGURO EN ALTURA, EQUIPO DE VACIADO Y BOMBEO DEL CONCRETO. NO INCLUYE ACERO DE REFUERZO. | M2 | 712.28 | 380151 | 1 | 380151 | 270773954 | 1.122% | ¦¦¦¦ | 233636691 | 380151 | 166414742265 | -166143968311 | 261965525
IM0202 | 1.3.3.10 | CONSTRUCCIÓN DE VIGUETAS PREFABRICADAS PARA CUBIERTA DE SECCIÓN 12CM X 30CM, EN CONCRETO CON RESISTENCIA A LA COMPRESIÓN F'C: 4000 PSI. INCLUYE: MANO DE OBRA, ACERO DE REFUERZO FY: 60000 PSI, EQUIPO DE ISAJE E INSTALACIÓN, CONEXIONES A VIGAS DE CARGA EN CONCRETO EXISTENTE, EQUIPO PARA TRABAJO SEGURO EN ALTURA. | M3 | 468.06 | 4717690 | 1 | 4717690 | 2208161981 | 9.151% | ¦¦¦¦¦¦¦¦¦¦¦¦¦¦¦¦¦¦¦¦¦¦¦¦¦¦¦¦¦¦¦¦¦¦¦¦ | 1502804544 | 4717690 | 703402694865 | -701194532884 | 1809611837
162109-504-510P | 1.3.3.11 | CONSTRUCCIÓN DE RIOSTRAS PARA CUBIERTA DE SECCIÓN 10CM X 30CM, EN CONCRETO CON RESISTENCIA A LA COMPRESIÓN F'C: 4000 PSI. INCLUYE: MANO DE OBRA, ACERO DE REFUERZO FY: 60000 PSI, FORMALETA METÁLICA APOYADA A LAS VIGUETAS PREFABRICADAS, CONEXIONES, EQUIPO PARA TRABAJO SEGURO EN ALTURA. | M3 | 94.76 | 4312665 | 1 | 4312665 | 408668135 | 1.694% | ¦¦¦¦¦¦ | 263385735 | 4312665 | 24958432249 | -24549764114 | 357162955
162710-492-496P | 1.3.3.12 | CONSTRUCCIÓN DE VIGAS PREFABRICADAS PARA CUBIERTA DE SECCIÓN 20CM X 40CM, EN CONCRETO CON RESISTENCIA A LA COMPRESIÓN F'C: 4000 PSI. INCLUYE: MANO DE OBRA, ACERO DE REFUERZO FY: 60000 PSI, EQUIPO DE ISAJE E INSTALACIÓN, CONEXIONES A VIGAS DE CARGA EN CONCRETO EXISTENTE, EQUIPO PARA TRABAJO SEGURO EN ALTURA. | M3 | 75.82 | 4624592 | 1 | 4624592 | 350636565 | 1.453% | ¦¦¦¦¦ | 230004173 | 4624592 | 17438916397 | -17088279832 | 286076331
080812-60-210P | 1.3.3.13 | CONSTRUCCIÓN DE VIGAS PREFABRICADAS PARA CUBIERTA DE SECCIÓN 40CM X 40CM, EN CONCRETO CON RESISTENCIA A LA COMPRESIÓN F'C: 4000 PSI. INCLUYE: MANO DE OBRA, ACERO DE REFUERZO FY: 60000 PSI, EQUIPO DE ISAJE E INSTALACIÓN, CONEXIONES A VIGAS DE CARGA EN CONCRETO EXISTENTE, EQUIPO PARA TRABAJO SEGURO EN ALTURA. | M3 | 57.8 | 4624592 | 1 | 4624592 | 267301418 | 1.108% | ¦¦¦¦ | 175339504 | 4624592 | 10134623331 | -9867321913 | 218085095
080812-61-211P | 1.3.3.14 | CONSTRUCCIÓN DE VIGAS FABRICADAS EN SITIO DE SECCIÓN 40CM X 40CM, EN CONCRETO CON RESISTENCIA A LA COMPRESIÓN F'C: 4000 PSI. INCLUYE: MANO DE OBRA, FORMALETA Y ESTRUCTURA PROVISIONAL METÁLICA, EQUIPO PARA TRABAJO SEGURO EN ALTURA. NO INCLUYE ACERO DE REFUERZO. | M3 | 99.8 | 4019387 | 1 | 4019387 | 401134823 | 1.662% | ¦¦¦¦¦¦ | 272715020 | 4019387 | 27216958996 | -26815824173 | 346521422
200147-208P | 1.3.3.15 | ANCLAJES PARA BARRAS DE ACERO DE 5/8". INCLUYE PERFORACIÓN 3/4" X 25CM Y EPÓXICO PARA FIJACIÓN A CONCRETO ENDURECIDO. | PTO | 1548 | 50470 | 1 | 50470 | 78127560 | 0.3238% | ¦ | 69432413 | 50470 | 107481375324 | -107403247764 | 80918685
130702-209P | 1.3.3.16 | SUMINISTRO E INSTALACIÓN DE ACERO DE REFUERZO FY:60000 PSI. | KLS | 12387.51 | 13574 | 1 | 13574 | 168148061 | 0.6968% | ¦¦ | 108427994 | 13574 | 1343152859955 | -1342984711894 | 117419384
130206-59-207P | 1.3.3.17 | SUMINISTRO E INSTALACIÓN DE PERFILES METÁLICOS ESTRUCTURALES PARA CONSTRUCCIÓN DE FACHADA. | KG | 11642.4733 | 30923 | 1 | 30923 | 360020201 | 1.492% | ¦¦¦¦¦ | 352135463 | 30923 | 4099727712210 | -4099367692009 | 394328825
| 1.3.3.18 | ANCLAJES PARA BARRAS DE ACERO DE 3/8". INCLUYE PERFORACIÓN 1/2" X 20CM Y EPÓXICO PARA FIJACIÓN A CONCRETO ENDURECIDO. | UND | 195 | 79337 | 1 | 79337 | 15470715 | 0.06411% |  | 15191009 | 79337 | 2962246755 | -2946776040 | 15824320
080812-62-212P
131116-215P | 1.4 | ADECUACIÓN Y MEJORAMIENTO DE LOS SISTEMAS ELÉCTRICOS | [5 empty] | 6004529948 | 24.88% | ¦¦¦¦¦¦¦¦¦¦¦¦¦¦¦¦¦¦¦¦¦¦¦¦¦¦¦¦¦¦¦¦¦¦¦¦¦¦¦¦¦¦¦¦¦¦¦¦¦¦¦¦¦¦¦¦¦¦¦¦¦¦¦¦¦¦¦¦¦¦¦¦¦¦¦¦¦¦¦¦¦¦¦¦¦¦¦¦¦¦¦¦¦¦¦¦¦¦¦¦
130102-216P | 1.4.1 | REDES ELECTRICAS | [5 empty] | 1877723860 | 7.782% | ¦¦¦¦¦¦¦¦¦¦¦¦¦¦¦¦¦¦¦¦¦¦¦¦¦¦¦¦¦¦¦
| 1.4.1.1 | TRANSFORMADOR TIPO SECO 250KVA (13.200V/220V) | UND | 1 | 129823200 | 1 | 129823200 | 129823200 | 0.538% | ¦¦ | 129823200 | 129823200 | 129823200 | 0 | 129823200
190505-107P | 1.4.1.2 | TABLERO CELDA DE MEDIA TENSION CON CENTRO DE MEDIDA 13,2 KV | UND | 1 | 180583000 | 1 | 180583000 | 180583000 | 0.7484% | ¦¦¦ | 180583000 | 180583000 | 180583000 | 0 | 180583000
| 1.4.1.3 | ACOMETIDA PRINCIPAL DE TRANSFORMADOR MEDIA TENSION 13,2 KV | ML | 270 | 691321.7037 | 1 | 691322 | 186656940 | 0.7735% | ¦¦¦ | 186656859 | 691322 | 50397351930 | -50210694990 | 186656859
| 1.4.1.4 | ACCESORIOS Y PROTECCIONES POSTE DE RED PUBLICA 13,2KV | UND | 1 | 28663700 | 1 | 28663700 | 28663700 | 0.1188% |  | 28663700 | 28663700 | 28663700 | 0 | 28663700
| 1.4.1.5 | ACOMETIDA BAJA TENSION 220V DESDE TRANSFORMADOR HASTA TABLERO GENERAL DE PROTECCIONES | ML | 20 | 3023251 | 1 | 3023251 | 60465020 | 0.2506% | ¦ | 60465020 | 3023251 | 1209300400 | -1148835380 | 60465020
010203-225-260P | 1.4.1.6 | TABLERO GENERAL DE PROTECCIONES 220V CON TRANSFERENCIA PLANTA ELECTRICA | UND | 1 | 178049300 | 1 | 178049300 | 178049300 | 0.7379% | ¦¦ | 178049300 | 178049300 | 178049300 | 0 | 178049300
| 1.4.1.7 | TABLERO BANCO DE CONDENSADORES 125KVAR / 220V (INCLUYE ACOMETIDA) | UND | 1 | 137761520 | 1 | 137761520 | 137761520 | 0.5709% | ¦¦ | 137761520 | 137761520 | 137761520 | 0 | 137761520
| 1.4.1.8 | PLANTA DE EMERGENCIA DIESEL 150 KVA (INCLUYE ACOMETIDA) | UND | 1 | 495020180 | 1 | 495020180 | 495020180 | 2.051% | ¦¦¦¦¦¦¦¦ | 495020180 | 495020180 | 495020180 | 0 | 495020180
| 1.4.1.9 | MALLA DE TIERRA GENERAL | UND | 1 | 67948400 | 1 | 67948400 | 67948400 | 0.2816% | ¦ | 67948400 | 67948400 | 67948400 | 0 | 67948400
| 1.4.1.10 | SISTEMA DE APANTALLAMIENTO | UND | 1 | 412752600 | 1 | 412752600 | 412752600 | 1.711% | ¦¦¦¦¦¦ | 412752600 | 412752600 | 412752600 | 0 | 412752600
IM0215 | 1.4.2 | ILUMINACION Y SALIDAS ELECTRICAS | [5 empty] | 1807569209 | 7.491% | ¦¦¦¦¦¦¦¦¦¦¦¦¦¦¦¦¦¦¦¦¦¦¦¦¦¦¦¦¦¦
| 1.4.2.1 | ILUMINACION LED 120000 LM / 800W - TORRES EXTERIORES (INCLUYE ALIMENTACION DESDE TABLERO TB6-1) | UND | 68 | 3922192.8718 | 1 | 3922193 | 266709124 | 1.105% | ¦¦¦¦ | 266709115 | 3922193 | 18136219820 | -17869510696 | 266709115
060810-228 | 1.4.2.2 | TABLERO DE PROTECCIONES TB6-1 PARA (8) TORRES DE ILUMINACION DE EXTERIOR (INCLUYE ACOMETIDA) | UND | 8 | 52324805 | 1 | 52324805 | 418598440 | 1.735% | ¦¦¦¦¦¦ | 418598440 | 52324805 | 3348787520 | -2930189080 | 418598440
| 1.4.2.3 | TABLERO ELECTRICO PISO 1 TB1 (INCLUYE ACOMETIDA) | UND | 1 | 23368280 | 1 | 23368280 | 23368280 | 0.09684% |  | 23368280 | 23368280 | 23368280 | 0 | 23368280
| 1.4.2.4 | TABLERO ELECTRICO PISO 1 TB2 (INCLUYE ACOMETIDA) | UND | 1 | 21184280 | 1 | 21184280 | 21184280 | 0.08779% |  | 21184280 | 21184280 | 21184280 | 0 | 21184280
120402-202P | 1.4.2.5 | TABLERO ELECTRICO PISO 1 TB3 (INCLUYE ACOMETIDA) | UND | 1 | 19475690 | 1 | 19475690 | 19475690 | 0.08071% |  | 19475690 | 19475690 | 19475690 | 0 | 19475690
120225-201P | 1.4.2.6 | TABLERO ELECTRICO PISO 2 TB4 (INCLUYE ACOMETIDA) | UND | 1 | 16479580 | 1 | 16479580 | 16479580 | 0.06829% |  | 16479580 | 16479580 | 16479580 | 0 | 16479580
COD | 1.4.2.7 | TABLERO ELECTRICO PISO 3 TB5 (INCLUYE ACOMETIDA) | UND | 1 | 17207580 | 1 | 17207580 | 17207580 | 0.07131% |  | 17207580 | 17207580 | 17207580 | 0 | 17207580
| 1.4.2.8 | TABLERO ELECTRICO ILUMINACION EXTERIOR TORRES TB6 (INCLUYE ACOMETIDA) | UND | 1 | 73829330 | 1 | 73829330 | 73829330 | 0.306% | ¦ | 73829330 | 73829330 | 73829330 | 0 | 73829330
| 1.4.2.9 | TABLERO ELECTRICO PRINCIPAL DE EMERGENCIA TB7 (INCLUYE ACOMETIDA) | UND | 1 | 58730230 | 1 | 58730230 | 58730230 | 0.2434% |  | 58730230 | 58730230 | 58730230 | 0 | 58730230
130206-203P | 1.4.2.10 | TABLERO ELECTRICO EMERGECIA TB7.1 (INCLUYE ACOMETIDA) | UND | 1 | 18168280 | 1 | 18168280 | 18168280 | 0.07529% |  | 18168280 | 18168280 | 18168280 | 0 | 18168280
130206-56-204P | 1.4.2.11 | TABLERO ELECTRICO EMERGECIA TB7.2 (INCLUYE ACOMETIDA) | UND | 1 | 19351280 | 1 | 19351280 | 19351280 | 0.08019% |  | 19351280 | 19351280 | 19351280 | 0 | 19351280
CAP | 1.4.2.12 | TABLERO ELECTRICO EMERGECIA TB7.3 (INCLUYE ACOMETIDA) | UND | 1 | 36004280 | 1 | 36004280 | 36004280 | 0.1492% |  | 36004280 | 36004280 | 36004280 | 0 | 36004280
| 1.4.2.13 | TABLERO ELECTRICO CIRCUITO REGULADO - UPS (INCLUYE ACOMETIDA) | UND | 1 | 18768880 | 1 | 18768880 | 18768880 | 0.07778% |  | 18768880 | 18768880 | 18768880 | 0 | 18768880
| 1.4.2.14 | ILUMINACION LED 5200 LM / 80W PISO 3 (INCLUYE ACOMETIDA) | UND | 40 | 2517151 | 1 | 2517151 | 100686040 | 0.4173% | ¦ | 100686040 | 2517151 | 4027441600 | -3926755560 | 100686040
| 1.4.2.15 | ILUMINACION LED 4000 LM / 68W PISO 1 (INCLUYE ACOMETIDA) | UND | 74 | 1151500.4919 | 1 | 1151500 | 85211000 | 0.3531% | ¦ | 85211036 | 1151500 | 6305616664 | -6220405664 | 85211036
| 1.4.2.16 | ILUMINACION LED 4000 LM / 68W PISO 2 (INCLUYE ACOMETIDA) | UND | 4 | 1408585.4 | 1 | 1408585 | 5634340 | 0.02335% |  | 5634342 | 1408585 | 22537368 | -16903028 | 5634342
CAP | 1.4.2.17 | ILUMINACION LED 2100 LM / 36W PISO 1 (INCLUYE ACOMETIDA) | UND | 153 | 1023771.783 | 1 | 1023772 | 156637116 | 0.6491% | ¦¦ | 156637082 | 1023772 | 23965473546 | -23808836430 | 156637082
COD | 1.4.2.18 | ILUMINACION LED 2100 LM / 36W PISO 2 (INCLUYE ACOMETIDA) | UND | 65 | 1145514.4 | 1 | 1145514 | 74458410 | 0.3086% | ¦ | 74458436 | 1145514 | 4839798340 | -4765339930 | 74458436
100601-199P | 1.4.2.19 | ILUMINACION LED 2100 LM / 36W PISO 3 (INCLUYE ACOMETIDA) | UND | 6 | 1016284.6667 | 1 | 1016285 | 6097710 | 0.02527% |  | 6097708 | 1016285 | 36586248 | -30488538 | 6097708
| 1.4.2.20 | ILUMINACION LED HIGH BAY 100W PISO 3 (INCLUYE ACOMETIDA) | UND | 23 | 2775530.5217 | 1 | 2775531 | 63837213 | 0.2646% | ¦ | 63837202 | 2775531 | 1468255646 | -1404418433 | 63837202
| 1.4.2.21 | ILUMINACION LED APLIQUE 750 LM 5W PISO 1 (INCLUYE ACOMETIDA) | UND | 23 | 694230.4348 | 1 | 694230 | 15967290 | 0.06617% |  | 15967300 | 694230 | 367247900 | -351280610 | 15967300
| 1.4.2.22 | ILUMINACION LED APLIQUE 750 LM 5W PISO 2 (INCLUYE ACOMETIDA) | UND | 4 | 928426 | 1 | 928426 | 3713704 | 0.01539% |  | 3713704 | 928426 | 14854816 | -11141112 | 3713704
STCAP | 1.4.2.23 | ILUMINACION LED EMERGENCIA 600LM 4W PISO 1 (INCLUYE ACOMETIDA) | UND | 69 | 565260.1449 | 1 | 565260 | 39002940 | 0.1616% |  | 39002950 | 565260 | 2691203550 | -2652200610 | 39002950
| 1.4.2.24 | ILUMINACION LED EMERGENCIA 600LM 4W PISO 2 (INCLUYE ACOMETIDA) | UND | 40 | 568675 | 1 | 568675 | 22747000 | 0.09427% |  | 22747000 | 568675 | 909880000 | -887133000 | 22747000
| 1.4.2.25 | ILUMINACION LED EMERGENCIA 400LM 4W PISO 3 (INCLUYE ACOMETIDA) | UND | 41 | 532506 | 1 | 532506 | 21832746 | 0.09048% |  | 21832746 | 532506 | 895142586 | -873309840 | 21832746
| 1.4.2.26 | ILUMINACION LED (SALIDA) EMERGENCIA 2W PISO 1 (INCLUYE ACOMETIDA) | UND | 10 | 574641 | 1 | 574641 | 5746410 | 0.02381% |  | 5746410 | 574641 | 57464100 | -51717690 | 5746410
| 1.4.2.27 | INTERRUPTORES SENCILLOS ILUMINACION INTERNA (INCLUYE ACOMETIDA) | UND | 110 | 253975.5455 | 1 | 253976 | 27937360 | 0.1158% |  | 27937311 | 253976 | 3073104210 | -3045166850 | 27937311
STCAP | 1.4.2.28 | TOMACORRIENTE DOBLE 110V PISOS 1, 2 Y 3 (INCLUYE ACOMETIDA) | UND | 90 | 511248.1111 | 1 | 511248 | 46012320 | 0.1907% |  | 46012330 | 511248 | 4141109700 | -4095097380 | 46012330
130206-58-206P | 1.4.2.29 | TOMACORRIENTE DOBLE 110V REGULADO PISOS 1,2 Y 3 (INCLUYE ACOMETIDA) | UND | 12 | 511248.1111 | 1 | 511248 | 6134976 | 0.02542% |  | 6134977 | 511248 | 73619724 | -67484748 | 6134977
CAP | 1.4.2.30 | ACOMETIDA AIRES ACONDICIONADOS 12000 BTU/ 220V | ML | 700 | 107442.4 | 1 | 107442 | 75209400 | 0.3117% | ¦ | 75209680 | 107442 | 52646776000 | -52571566600 | 75209680
COD | 1.4.2.31 | UPS 10 kVA / 2F-220 V - CONTROL ACCESOS, RED DATOS, CCTV Y TOMAS REGULADOS (INCLUYE ACOMETIDA) | UND | 1 | 42827980 | 1 | 42827980 | 42827980 | 0.1775% |  | 42827980 | 42827980 | 42827980 | 0 | 42827980
STCAP | 1.4.3 | SISTEMAS ENERGÉTICOS FNCER | [5 empty] | 2319236879 | 9.611% | ¦¦¦¦¦¦¦¦¦¦¦¦¦¦¦¦¦¦¦¦¦¦¦¦¦¦¦¦¦¦¦¦¦¦¦¦¦¦
| 1.4.3.1 | PANELES SOLARES FOTOVOLTAICOS MONOCRISTALINOS >= 540W | W | 72900 | 4384.507 | 1 | 4385 | 319666500 | 1.325% | ¦¦¦¦¦ | 319649021 | 4385 | 23302413630900 | -23302093964400 | 319649021
| 1.4.3.2 | ESTRUCTURA GALVANIZADA CON RECUBRIMIENTO | M2 | 340 | 480357.6471 | 1 | 480358 | 163321720 | 0.6768% | ¦¦ | 163321598 | 480358 | 55529343320 | -55366021600 | 163321598
| 1.4.3.3 | ACOMETIDA SERIES DC DESDE PANELES HASTA INVERSOR (CABLE #12 SOLAR) | ML | 570 | 96060.6833 | 1 | 96061 | 54754770 | 0.2269% |  | 54754590 | 96061 | 31210116300 | -31155361530 | 54754590
| 1.4.3.4 | INVERSOR DE INYECCION DIRECTA A LA RED 70KW - 440V (INCLUYE ACOMETIDA AC HASTA TB SOLAR ON GRID) | UND | 1 | 79775371 | 1 | 79775371 | 79775371 | 0.3306% | ¦ | 79775371 | 79775371 | 79775371 | 0 | 79775371
| 1.4.3.5 | TABLERO DE PROTECCIONES AC DEL SISTEMA SOLAR ON GRID (INCLUYE ACOMETIDA A TRANSFORMADOR SOLAR 90 kVA) | UND | 1 | 13051220 | 1 | 13051220 | 13051220 | 0.05409% |  | 13051220 | 13051220 | 13051220 | 0 | 13051220
| 1.4.3.6 | TRANSFORMADOR SECO DE ACOPLE SISTEMA SOLAR 90KVA (440/220V) (INCLUYE ACOMETIDA HASTA TABLERO GENERAL ITEM 2.1.6.) | UND | 1 | 76724830 | 1 | 76724830 | 76724830 | 0.318% | ¦ | 76724830 | 76724830 | 76724830 | 0 | 76724830
| 1.4.3.7 | BATERIA DE LITIO CAPACIDAD 185 kWh 48VDC (INCLUYE ACOMETIDA DC HASTA TB-SOLAR DC OFF GRID) | UND | 10 | 122673135 | 1 | 122673135 | 1226731350 | 5.084% | ¦¦¦¦¦¦¦¦¦¦¦¦¦¦¦¦¦¦¦¦ | 1226731350 | 122673135 | 12267313500 | -11040582150 | 1226731350
| 1.4.3.8 | TABLERO SOLAR DE DC (OFF GRID BATERIAS) (INCLUYE ACOMETIDA DC DE INVERSORES BIDIRECCIONALES) | UND | 1 | 79737060 | 1 | 79737060 | 79737060 | 0.3304% | ¦ | 79737060 | 79737060 | 79737060 | 0 | 79737060
IM0203 | 1.4.3.9 | INVERSOR/CARGADOR BIDIRECCIONAL 6,8KW (INCLUYE ACOMETIDA AC HASTA TB-SOLAR AC OFF GRID) | UND | 6 | 42937687.8667 | 1 | 42937688 | 257626128 | 1.068% | ¦¦¦¦ | 257626127 | 42937688 | 1545756762 | -1288130634 | 257626127
IM0300 | 1.4.3.10 | TABLERO DE PROTECCIONES AC DEL SISTEMA SOLAR OFF GRID (INCLUYE ACOMETIDA HASTA TABLERO GENERAL ITEM 2.1.6.) | UND | 1 | 47847930 | 1 | 47847930 | 47847930 | 0.1983% |  | 47847930 | 47847930 | 47847930 | 0 | 47847930
COD
COD
CAP | 1.5 | ADECUACIÓN DEL SISTEMA RED CONTRA INCENDIOS DEL ESTADIO DE SOFTBALL HIGINIO ARCHBOLD | [5 empty] | 1585989824 | 6.573% | ¦¦¦¦¦¦¦¦¦¦¦¦¦¦¦¦¦¦¦¦¦¦¦¦¦¦
100416-132P | 1.5.1 | RED DE TUBERIAS | [5 empty] | 87250398 | 0.3616% | ¦
| 1.5.1.1 | LOCALIZACION-REPLANTEO ACUEDUCTO-ALCANTA | ML | 472.3 | 1805 | 1 | 1805 | 852502 | 0.003533% |  | 852732 | 1805 | 402745324 | -401892822 | 921084
CAP | 1.5.1.2 | SUMINISTRO E INSTALACIÒN DE TUBERÍA SCH 10 - 6" | ML | 12.6 | 326215 | 1 | 326215 | 4110309 | 0.01703% |  | 4110312 | 326215 | 51789931 | -47679622 | 4592054
IM0204 | 1.5.1.3 | SUMINISTRO E INSTALACIÒN DE TUBERÍA SCH 10 - 4" | ML | 125.4 | 216601 | 1 | 216601 | 27161765 | 0.1126% |  | 27161814 | 216601 | 3406091476 | -3378929711 | 30358134
STCAP | 1.5.1.4 | SUMINISTRO E INSTALACIÒN DE TUBERÍA SCH 40 - 1 1/2 | ML | 289.2 | 131106 | 1 | 131106 | 37915855 | 0.1571% |  | 37915815 | 131106 | 10965253698 | -10927337843 | 43812950
COD | 1.5.1.5 | SUMINISTRO E INSTALACIÒN DE TUBERÍA SCH 40 - 1 | ML | 45.1 | 100414 | 1 | 100414 | 4528671 | 0.01877% |  | 4528681 | 100414 | 204243513 | -199714842 | 5218413
STCAP | 1.5.1.6 | C-900 6" | ML | 24 | 372548 | 1 | 372548 | 8941152 | 0.03705% |  | 8941160 | 372548 | 214587840 | -205646688 | 9981111
COD | 1.5.1.7 | PINTURA TUBERIA | ML | 472.3 | 7919 | 1 | 7919 | 3740144 | 0.0155% |  | 3740022 | 7919 | 1766412391 | -1762672247 | 4341945
STCAP
200444-144P | 1.5.2 | FITTINGS Y OTROS | [5 empty] | 19315751 | 0.08005%
| 1.5.2.1 | SUMINISTRO E INSTALACIÒN DE TEE RANURADA UL/FM 4" | UND | 8 | 106262 | 1 | 106262 | 850096 | 0.003523% |  | 850095 | 106262 | 6800760 | -5950664 | 870486
CAP | 1.5.2.2 | SUMINISTRO E INSTALACIÒN DE TEE RANURADA UL/FM 2 1/2" | UND | 6 | 67613 | 1 | 67613 | 405678 | 0.001681% |  | 405681 | 67613 | 2434086 | -2028408 | 419445
COD | 1.5.2.3 | SUMINISTRO E INSTALACIÒN DE TEE MECÁNICA UL/FM SALIDA RANURADA 6" X 2 1/2" | UND | 5 | 89725 | 1 | 89725 | 448625 | 0.001859% |  | 448625 | 89725 | 2243125 | -1794500 | 462644
| 1.5.2.4 | SUMINISTRO E INSTALACIÒN DE STRAP UL/FM SALIDA ROSCADA 1 1/2" X 1" | UND | 189 | 26954 | 1 | 26954 | 5094306 | 0.02111% |  | 5094242 | 26954 | 962811738 | -957717432 | 5286938
IM0303 | 1.5.2.5 | SUMINISTRO E INSTALACIÒN DE CODO RANURADO UL/FM 6" | UND | 4 | 125461 | 1 | 125461 | 501844 | 0.00208% |  | 501844 | 125461 | 2007376 | -1505532 | 505922
IM0305 | 1.5.2.6 | SUMINISTRO E INSTALACIÒN DE CODO RANURADO UL/FM 4" | UND | 12 | 66648 | 1 | 66648 | 799776 | 0.003314% |  | 799779 | 66648 | 9597348 | -8797572 | 808955
STCAP | 1.5.2.7 | SUMINISTRO E INSTALACIÒN DE CODO RANURADO UL/FM 1 1/2"X90 | UND | 12 | 21593 | 1 | 21593 | 259116 | 0.001074% |  | 259113 | 21593 | 3109356 | -2850240 | 265230
| 1.5.2.8 | SUMINISTRO E INSTALACIÒN DE REDUCCIÒN COPA RANURADA 2 1/2" X 2" | UND | 5 | 27264 | 1 | 27264 | 136320 | 0.0005649% |  | 136321 | 27264 | 681605 | -545285 | 141419
| 1.5.2.9 | SUMINISTRO E INSTALACIÒN DE REDUCCIÓN COPA ROSCADA 1 1/2" X 1" | UND | 201 | 20129 | 1 | 20129 | 4045929 | 0.01677% |  | 4045974 | 20129 | 813240774 | -809194845 | 4250905
CAP | 1.5.2.10 | SUMINISTRO E INSTALACIÒN DE REDUCCIÓN COPA ROSCADA 1 X 3/4" | UND | 210 | 18780 | 1 | 18780 | 3943800 | 0.01634% |  | 3943776 | 18780 | 828192960 | -824249160 | 4157883
CAP | 1.5.2.11 | SUMINISTRO E INSTALACIÒN DE TAPÓN RANURADO 1 1/2" | UND | 5 | 13355 | 1 | 13355 | 66775 | 0.0002767% |  | 66776 | 13355 | 333880 | -267105 | 70600
100203-54-198P | 1.5.2.12 | SUMINISTRO E INSTALACIÒN DE TAPÓN RANURADO 6 | UND | 3 | 62018 | 1 | 62018 | 186054 | 0.000771% |  | 186055 | 62018 | 558165 | -372111 | 188349
162109-509P | 1.5.2.13 | CODO C900 6X90 | UND | 3 | 859144 | 1 | 859144 | 2577432 | 0.01068% |  | 2577431 | 859144 | 7732293 | -5154861 | 2579725
| 1.5.3 | ROCIADORES | [5 empty] | 89326230 | 0.3702% | ¦
IM0301 | 1.5.3.1 | ROCIADOR UPRIGHT, K=5.6 1/2" | UND | 210 | 425363 | 1 | 425363 | 89326230 | 0.3702% | ¦ | 89326131 | 425363 | 18758487510 | -18669161280 | 100031511
100628-21-140P
100203-52-196P | 1.5.4 | UNIONES | [5 empty] | 62636184 | 0.2596% | ¦
190108 | 1.5.4.1 | SUMINISTRO E INSTALACIÒN DE UNIÓN FLEXIBLE UL/FM 6" | UND | 14 | 75674 | 1 | 75674 | 1059436 | 0.00439% |  | 1059443 | 75674 | 14832202 | -13772766 | 1084422
COD | 1.5.4.2 | SUMINISTRO E INSTALACIÒN DE UNIÓN RÍGIDA UL/FM 6" | UND | 2 | 66251 | 1 | 66251 | 132502 | 0.0005491% |  | 132503 | 66251 | 265006 | -132504 | 136071
| 1.5.4.3 | SUMINISTRO E INSTALACIÒN DE UNIÓN RÍGIDA UL/FM 4" | UND | 38 | 45170 | 1 | 45170 | 1716460 | 0.007113% |  | 1716479 | 45170 | 65226202 | -63509742 | 1774594
| 1.5.4.4 | SUMINISTRO E INSTALACIÒN DE UNIÓN RÍGIDA UL/FM 2 1/2" | UND | 2 | 37618 | 1 | 37618 | 75236 | 0.0003118% |  | 75237 | 37618 | 150474 | -75238 | 78296
| 1.5.4.5 | SUMINISTRO E INSTALACIÒN DE UNIÓN RÍGIDA UL/FM 2 " | UND | 4 | 36541 | 1 | 36541 | 146164 | 0.0006057% |  | 146166 | 36541 | 584664 | -438500 | 152283
162704-502P | 1.5.4.6 | SUMINISTRO E INSTALACIÒN DE UNIÓN RÍGIDA UL/FM 1 1/2" | UND | 62 | 29380 | 1 | 29380 | 1821560 | 0.007549% |  | 2996739 | 29380 | 185797818 | -183976258 | 3152731
| 1.5.4.7 | SUMINISTRO E INSTALACIÒN DE UNIÓN RÍGIDA UL/FM 1 1/2" | UND | 40 | 29380 | 1 | 29380 | 1175200 | 0.00487% |  | 2996739 | 29380 | 119869560 | -118694360 | 3152731
IM0304 | 1.5.4.8 |  |  |  |  | 1 | 0
| 1.5.4.9 | SOPORTE CUATRO VÍAS 6" | UND | 4 | 569591 | 1 | 569591 | 2278364 | 0.009442% |  | 2278364 | 569591 | 9113456 | -6835092 | 2482276
| 1.5.4.10 | SOPORTE A PERA 6" | UND | 1 | 41967 | 1 | 41967 | 41967 | 0.0001739% |  | 41967 | 41967 | 41967 | 0 | 43496
| 1.5.4.11 | SOPORTE A COLGANTE 2 1/2" | UND | 4 | 35236 | 1 | 35236 | 140944 | 0.0005841% |  | 140942 | 35236 | 563768 | -422824 | 147060
| 1.5.4.12 | SOPORTE A COLGANTE 2" | UND | 54 | 34294 | 1 | 34294 | 1851876 | 0.007674% |  | 1851852 | 34294 | 100000008 | -98148132 | 1934436
| 1.5.4.13 | SOPORTE A COLGANTE 1 1/2" | UND | 2 | 31845 | 1 | 31845 | 63690 | 0.0002639% |  | 63691 | 31845 | 127382 | -63692 | 66749
| 1.5.4.14 | SOPORTE A COLGANTE 1" | UND | 454 | 31017 | 1 | 31017 | 14081718 | 0.05836% |  | 14081878 | 31017 | 6393172612 | -6379090894 | 14776199
250611 | 1.5.4.15 | SOPORTE SISMO-RESISTENTE DE DOS VÍAS LATERAL 4" | UND | 1 | 247972 | 1 | 247972 | 247972 | 0.001028% |  | 247972 | 247972 | 247972 | 0 | 249501
100103 | 1.5.4.16 | SOPORTE SISMO-RESISTENTE DE DOS VÍAS LATERAL 2 1/2" | UND | 4 | 207588 | 1 | 207588 | 830352 | 0.003441% |  | 830350 | 207588 | 3321400 | -2491048 | 836467
| 1.5.4.17 | SOPORTE SISMO-RESISTENTE DE DOS VÍAS LONGITUDINAL 2" | UND | 8 | 247972 | 1 | 247972 | 1983776 | 0.008221% |  | 1983772 | 247972 | 15870176 | -13886400 | 1996007
162712-528P | 1.5.4.18 | SOPORTE SISMO-RESISTENTE DE DOS VÍAS LONGITUDINAL 2 1/2" | UND | 1 | 281625 | 1 | 281625 | 281625 | 0.001167% |  | 281625 | 281625 | 281625 | 0 | 283154
162109-505-511P | 1.5.4.19 | SOPORTE TIPO TECNA 6 | UND | 87 | 292002 | 1 | 292002 | 25404174 | 0.1053% |  | 25404159 | 292002 | 2210161833 | -2184757659 | 29839245
162105-512P | 1.5.4.20 | RESTRICTORES C-9000 | UND | 8 | 1162896 | 1 | 1162896 | 9303168 | 0.03855% |  | 9303168 | 1162896 | 74425344 | -65122176 | 9710992
G0279P
G0280P | 1.5.5 | GABINETES Y VALVULAS | [5 empty] | 42794191 | 0.1773%
G0281P | 1.5.5.1 | VÁLVULA DE MARIPOSA (TIPO VM1) 2 1/2" | UND | 2 | 561163 | 1 | 561163 | 1122326 | 0.004651% |  | 1122325 | 561163 | 2244650 | -1122324 | 1183499
| 1.5.5.2 | VÁLVULA CHEQUE RANURADA 2 1/2" | UND | 2 | 534241 | 1 | 534241 | 1068482 | 0.004428% |  | 1068481 | 534241 | 2136962 | -1068480 | 1129655
G0282P | 1.5.5.3 | VÁLVULA PRUEBA Y DRENAJE K11,2 1 1/2" | UND | 2 | 844726 | 1 | 844726 | 1689452 | 0.007001% |  | 1689452 | 844726 | 3378904 | -1689452 | 1791408
G0283P | 1.5.5.4 | VÁLVULA DE VENTEO SETEADA A UNA PRESIÓN DE 175PSI 3/4" | UND | 2 | 979099 | 1 | 979099 | 1958198 | 0.008115% |  | 1958198 | 979099 | 3916396 | -1958198 | 2060154
G0284P | 1.5.5.5 | SENSOR DE FLUJO 2 1/2" | UND | 2 | 590396 | 1 | 590396 | 1180792 | 0.004893% |  | 1180792 | 590396 | 2361584 | -1180792 | 1267454
G0285P | 1.5.5.6 | VALVULA DE ALIVIO DE PRESIÓN 3/4" | UND | 1 | 576935 | 1 | 576935 | 576935 | 0.002391% |  | 576935 | 576935 | 576935 | 0 | 620266
G0286P | 1.5.5.7 | SUMINISTRO E INSTALACIÒN DE GABINETE CONTRA INCENDIOS TIPO II (INCLUYE VÀLVULA ANGULAR DE 2 1/2" CON TAPA, VÀLVULA ANGULAR DE 1 1/2", MANGUERA DE 1 1/2", BOQUILLA CHORRO NIEBLA DE 1 1/2", LLAVE SPANNER, HACHA, PICO, CANASTILLA Y EXTINTOR | UND | 6 | 3142119 | 1 | 3142119 | 18852714 | 0.07813% |  | 18852711 | 3142119 | 113116266 | -94263552 | 19112699
G0287P | 1.5.5.8 | ESTACION CONTROL ROCIADORES | UND | 2 | 3208390 | 1 | 3208390 | 6416780 | 0.02659% |  | 6416781 | 3208390 | 12833562 | -6416782 | 6544226
G0288P | 1.5.5.9 | SIAMESA | UND | 1 | 3477058 | 1 | 3477058 | 3477058 | 0.01441% |  | 3478755 | 3477058 | 3478755 | -1697 | 3529733
162502-529P | 1.5.5.10 | VALVULA MARIPOSA 2 " | UND | 2 | 682216 | 1 | 682216 | 1364432 | 0.005654% |  | 1364432 | 682216 | 2728864 | -1364432 | 1466388
| 1.5.5.11 | TOMA DE BOMBEROS 2 1/2 | UND | 6 | 847837 | 1 | 847837 | 5087022 | 0.02108% |  | 5087025 | 847837 | 30522150 | -25435128 | 5469360
| 1.5.6 | CUARTO DE BOMBAS | [5 empty] | 715128371 | 2.964% | ¦¦¦¦¦¦¦¦¦¦¦
| 1.5.6.1 | BOMBA CENTRÍFUGA HORIZONTAL ACCIONADA POR MOTOR DIESEL 550GPM@120 PSI (INCLUYE BOMBA JOCKEY, TANQUE DE COMBUSTIBLE, ACCESORIOS Y TABLEROS DE CONTROL, CONTROL DE NIVEL). | UND | 1 | 590842056 | 1 | 590842056 | 590842056 | 2.449% | ¦¦¦¦¦¦¦¦¦ | 590842056 | 590842056 | 590842056 | 0 | 595939856
| 1.5.6.2 | SUMINISTRO E INSTALACIÒN DE ASTM A 53/A 53M TUBERÍA ACERO CARBONO, 2 1/2" | UND | 2 | 155702 | 1 | 155702 | 311404 | 0.001291% |  | 311404 | 155702 | 622808 | -311404 | 352186
| 1.5.6.3 | SUMINISTRO E INSTALACIÒN DE ASTM A 53/A 53M TUBERÍA ACERO CARBONO, 1 1/4" | UND | 4 | 71512 | 1 | 71512 | 286048 | 0.001185% |  | 286049 | 71512 | 1144196 | -858148 | 291146
| 1.5.6.4 | SUMINISTRO E INSTALACIÒN DE ASTM A 53/A 53M TUBERÍA ACERO CARBONO, 4" | UND | 4 | 179461 | 1 | 179461 | 717844 | 0.002975% |  | 717842 | 179461 | 2871368 | -2153524 | 722940
| 1.5.6.5 | SUMINISTRO E INSTALACIÒN DE ASTM A 53/A 53M TUBERÍA ACERO CARBONO, 6" | UND | 6 | 186505 | 1 | 186505 | 1119030 | 0.004637% |  | 1119032 | 186505 | 6714192 | -5595162 | 1126678
| 1.5.6.6 | SUMINISTRO E INSTALACIÒN DE ASTM A 53/A 53M TUBERÍA ACERO CARBONO, 1 1/2" | UND | 7 | 59102 | 1 | 59102 | 413714 | 0.001714% |  | 413711 | 59102 | 2895977 | -2482263 | 422633
| 1.5.6.7 | TUBERIA DE COBRE TIPO L , 1/2" | UND | 12 | 44211 | 1 | 44211 | 530532 | 0.002199% |  | 530534 | 44211 | 6366408 | -5835876 | 533593
| 1.5.6.8 | PLACA ANTIVÓRTICE, 16"X16" | UND | 1 | 1545741 | 1 | 1545741 | 1545741 | 0.006406% |  | 1545741 | 1545741 | 1545741 | 0 | 1545996
| 1.5.6.9 | SUMINISTRO E INSTALACIÒN DE CODO RADIO LARGO ACERO AL CARBONO, 8" | UND | 1 | 422203 | 1 | 422203 | 422203 | 0.00175% |  | 422203 | 422203 | 422203 | 0 | 452789
| 1.5.6.10 | SUMINISTRO E INSTALACIÒN DE VÁLVULA COMPUERTA OS&Y , 8" | UND | 2 | 4872936 | 1 | 4872936 | 9745872 | 0.04039% |  | 9745872 | 4872936 | 19491744 | -9745872 | 9873317
| 1.5.6.11 | UNIÒN FLEXIBLE 8" | UND | 1 | 105578 | 1 | 105578 | 105578 | 0.0004375% |  | 105578 | 105578 | 105578 | 0 | 113225
| 1.5.6.12 | SUMINISTRO E INSTALACIÒN DE REDUCCIÓN EXCÉNTRICA , 8"X6" | UND | 2 | 159890 | 1 | 159890 | 319780 | 0.001325% |  | 319780 | 159890 | 639560 | -319780 | 335073
| 1.5.6.13 | REDUCCIÓN CONCÉNTRICA, 8"X6" | UND | 1 | 165275 | 1 | 165275 | 165275 | 0.0006849% |  | 165275 | 165275 | 165275 | 0 | 172922
162506-530P | 1.5.6.14 | SUMINISTRO E INSTALACIÒN DE TEE ACERO CARBONO, 8" | UND | 4 | 339312 | 1 | 339312 | 1357248 | 0.005625% |  | 1357249 | 339312 | 5428996 | -4071748 | 1398031
162504-531P | 1.5.6.15 | SUMINISTRO E INSTALACIÒN DE CODO RADIO CORTO ACERO AL CARBONO, 8" | UND | 1 | 430728 | 1 | 430728 | 430728 | 0.001785% |  | 430728 | 430728 | 430728 | 0 | 440924
162501-532P | 1.5.6.16 | SUMINISTRO E INSTALACIÒN DE VÁLVULA DE ALIVIO, 3/4" | UND | 1 | 576935 | 1 | 576935 | 576935 | 0.002391% |  | 576935 | 576935 | 576935 | 0 | 620266
G0293P | 1.5.6.17 | CABEZAL DE PRUEBAS 6"X2,1/2"X2,1/2"X2,1/2"X2 1/2" | UND | 4 | 5430316 | 1 | 5430316 | 21721264 | 0.09002% |  | 21721264 | 5430316 | 86885056 | -65163792 | 21899508
G0294P | 1.5.6.18 | MANÒMETRO 0 - 600 PSI | UND | 3 | 242140 | 1 | 242140 | 726420 | 0.00301% |  | 726419 | 242140 | 2179257 | -1452837 | 734066
G0295P | 1.5.6.19 | BRIDAS (INCLUYE TORNILLERÍA Y EMPAQUES) | UND | 5 | 1073620 | 1 | 1073620 | 5368100 | 0.02225% |  | 5368101 | 1073620 | 26840505 | -21472405 | 5431823
G0296P | 1.5.6.20 | SUMINISTRO E INSTALACIÒN DE VÁLVULA CHEQUE, 8" | UND | 2 | 1892555 | 1 | 1892555 | 3785110 | 0.01569% |  | 3785109 | 1892555 | 7570218 | -3785108 | 3887065
G0297P | 1.5.6.21 | SUMINISTRO E INSTALACIÒN DE VÁLVULA MARIPOSA TIPO WAFFER, 8" | UND | 1 | 1684329 | 1 | 1684329 | 1684329 | 0.00698% |  | 1684329 | 1684329 | 1684329 | 0 | 1722563
G0299P | [5 empty] | 1 | 0 | 0 | 0% |  | 566013 |  |  |  | 571110
| 1.5.6.23 | SUMINISTRO E INSTALACIÒN DE VÁLVULA DE GLOBO ROSCADAS, 1 1/4" | UND | 2 | 283006 | 1 | 283006 | 566012 | 0.002346% |  | 566013 | 283006 | 1132026 | -566014 | 571110
STCAP | 1.5.6.24 | JUNTAS UNIVERSALES ROSCADAS, 1 1/4" | UND | 2 | 256266 | 1 | 256266 | 512532 | 0.002124% |  | 512531 | 256266 | 1025062 | -512530 | 563509
| 1.5.6.25 | SUMINISTRO E INSTALACIÒN DE CODOS RECTOS ROSCADOS, 1 1/4" | UND | 1 | 310111 | 1 | 310111 | 310111 | 0.001285% |  | 310111 | 310111 | 310111 | 0 | 335600
CAP | 1.5.6.26 | SUMINISTRO E INSTALACIÒN DE VÁLVULA CHEQUE ROSCADA, 1 1/4" | UND | 2 | 323573 | 1 | 323573 | 647146 | 0.002682% |  | 647145 | 323573 | 1294290 | -647144 | 698123
G0197P | 1.5.6.28 | SUMINISTRO E INSTALACIÒN DE BRIDAS (INCLUYE TORNILLERÍA Y EMPAQUES) 1 1/4 | UND | 8 | 478208 | 1 | 478208 | 3825664 | 0.01585% |  | 3825661 | 478208 | 30605288 | -26779624 | 4029573
| 1.5.6.29 | SUMINISTRO E INSTALACIÒN DE TEE MECÁNICA ROSCADA | UND | 2 | 215882 | 1 | 215882 | 431764 | 0.001789% |  | 431763 | 215882 | 863526 | -431762 | 482741
| 1.5.6.30 | CONEXIÓN DE BOMBEROS (2 VÍAS) 4" X 2.1/2" X 2.1/2" - INCLUYE VÁLVULA CHEQUE | UND | 1 | 1685181 | 1 | 1685181 | 1685181 | 0.006984% |  | 1685181 | 1685181 | 1685181 | 0 | 1710670
| 1.5.6.31 | SOPORTERÍA CUARTO DE BOMBAS | UND | 1 | 473666 | 1 | 473666 | 473666 | 0.001963% |  | 473666 | 473666 | 473666 | 0 | 499155
| 1.5.6.32 | SEÑALIZACIÓN DE EQUIPOS E INSTRUMENTOS CUARTO DE BOMBAS (SEGÚN NFPA 170) | UND | 6 | 120328 | 1 | 120328 | 721968 | 0.002992% |  | 721969 | 120328 | 4331814 | -3609846 | 723499
| 1.5.6.33 | ESCALERA METÁLICA TIPO GATO CON GUARDA HOMBRE, RECUBIERTA CON PINTURA PARA AMBIENTES MARINOS A DOS CAPAS | UND | 2 | 7674259 | 1 | 7674259 | 15348518 | 0.06361% |  | 15348517 | 7674259 | 30697034 | -15348516 | 15450473
| 1.5.6.34 | SUMINISTRO E INSTALACIÒN DE SENSORES DE ESTADO DE VÁLVULAS (TAMPERSWITCH TS) | UND | 4 | 1047230 | 1 | 1047230 | 4188920 | 0.01736% |  | 4188918 | 1047230 | 16755672 | -12566752 | 4241682
| 1.5.6.35 | SUMINISTRO E INSTALACIÒN DE SENSOR DE INUNDACIÓN | UND | 2 | 1373847 | 1 | 1373847 | 2747694 | 0.01139% |  | 2747693 | 1373847 | 5495386 | -2747692 | 2774075
| 1.5.6.36 | SUMINISTRO E INSTALACIÒN DE SENSOR DE NIVEL DE AGUA DE TANQUES DE INCENDIO | UND | 2 | 1643073 | 1 | 1643073 | 3286146 | 0.01362% |  | 3286145 | 1643073 | 6572290 | -3286144 | 3312527
| 1.5.6.37 | SUMINISTRO E INSTALACIÒN DE VÁLVULA MARIPOSA RANURADA 1 1/2" | UND | 2 | 1074039 | 1 | 1074039 | 2148078 | 0.008902% |  | 2148077 | 1074039 | 4296154 | -2148076 | 2199055
| 1.5.6.38 | SUMINISTRO E INSTALACIÒN ESPIRODUCTO 6" | ML | 22.5 | 1602656 | 1 | 1602656 | 36059760 | 0.1494% |  | 36059751 | 1602656 | 811344398 | -775284638 | 37206756
| 1.5.7 | DOCUMENTOS Y OTROS | [5 empty] | 1771329 | 0.007341%
| 1.5.7.1 | SEÑALIZACIÓN DE RED CONTRA INCENDIOS | UND | 1 | 1771329 | 1 | 1771329 | 1771329 | 0.007341% |  | 1771329 | 1771329 | 1771329 | 0 | 2281109
| 1.5.8 | TANQUE DE ALMACENAMIENTO | [5 empty] | 169345060 | 0.7018% | ¦¦
| 1.5.8.1 | LOSA 6X6X0.30 CONCRETO 5000 PSI (35 MPA ) | M2 | 36 | 779147 | 1 | 779147 | 28049292 | 0.1162% |  | 27969190 | 779147 | 1006890840 | -978841548 | 28448162
| 1.5.8.2 | TANQUE DE ALMACENAMIENTO - FIBRA DE VIDRIO DE 50 M3 | UND | 1 | 141295768 | 1 | 141295768 | 141295768 | 0.5855% | ¦¦ | 140197701 | 141295768 | 140197701 | 1098067 | 140198361
| 1.5.9 | SISTEMA DE DETECCION Y ALARMA | [5 empty] | 398422310 | 1.651% | ¦¦¦¦¦¦
| 1.5.9.1 | SENSOR DE HUMO FOTO-ELECTRICO | UND | 252 | 1051725 | 1 | 1051725 | 265034700 | 1.098% | ¦¦¦¦ | 265034744 | 1051725 | 66788755488 | -66523720788 | 277881200
| 1.5.9.2 | BEAM DETECTOR | UND | 4 | 8805422 | 1 | 8805422 | 35221688 | 0.146% |  | 35221689 | 8805422 | 140886756 | -105665068 | 35425601
| 1.5.9.3 | SIRENA ESTROBO | UND | 12 | 493755 | 1 | 493755 | 5925060 | 0.02455% |  | 5925062 | 493755 | 71100744 | -65175684 | 6536798
| 1.5.9.4 | ESTACIÓN MANUAL | UND | 24 | 574522 | 1 | 574522 | 13788528 | 0.05714% |  | 13788532 | 574522 | 330924768 | -317136240 | 15012004
| 1.5.9.5 | PROTECTOR ESTACION MANUAL EN ACRILICO | UND | 4 | 17899 | 1 | 17899 | 71596 | 0.0002967% |  | 71595 | 17899 | 286380 | -214784 | 76693
| 1.5.9.6 | TUBERIA 3/4" EMT | ML | 1252 | 12916 | 1 | 12916 | 16170832 | 0.06701% |  | 16171023 | 12916 | 20246120796 | -20229949964 | 17447512
| 1.5.9.7 | UNIONES 3/4" EMT | UND | 420 | 3210 | 1 | 3210 | 1348200 | 0.005587% |  | 1348152 | 3210 | 566223840 | -564875640 | 1455206
| 1.5.9.8 | CONECTORES 3/4" EMT | UND | 220 | 3792 | 1 | 3792 | 834240 | 0.003457% |  | 834435 | 3792 | 183575700 | -182741460 | 890511
| 1.5.9.9 | CAJAS CUADRADA RAWELT | UND | 52 | 30104 | 1 | 30104 | 1565408 | 0.006487% |  | 1565425 | 30104 | 81402100 | -79836692 | 1631696
[11 empty] | 1874426 |  |  |  | 1976382
| 1.5.9.11 | CAJAS REDONDA PLASTICA | UND | 80 | 23430 | 1 | 23430 | 1874400 | 0.007768% |  | 1874426 | 23430 | 149954080 | -148079680 | 1976382
| 1.5.9.12 | TAPA CUADRADA RAWELT | UND | 42 | 20169 | 1 | 20169 | 847098 | 0.00351% |  | 847104 | 20169 | 35578368 | -34731270 | 900631
| 1.5.9.13 | CABLE CONTRAINCENIDOS | ML | 650 | 17317 | 1 | 17317 | 11256050 | 0.04665% |  | 11256372 | 17317 | 7316641800 | -7305385750 | 11587729
| 1.5.9.14 | MODULO DE CONTROL | UND | 4 | 661262 | 1 | 661262 | 2645048 | 0.01096% |  | 2645048 | 661262 | 10580192 | -7935144 | 2848960
| 1.5.9.15 | SOPORTE MARIPOSA | UND | 1200 | 1487 | 1 | 1487 | 1784400 | 0.007395% |  | 1784227 | 1487 | 2141072400 | -2139288000 | 1814814
| 1.5.9.16 | CHAZO Y TORNILLO 1/2 X 1" | UND | 350 | 1634 | 1 | 1634 | 571900 | 0.00237% |  | 571850 | 1634 | 200147500 | -199575600 | 580771
| 1.5.9.17 | CHAZO EXPANSIVO 3/8" X 1-1/2" | UND | 500 | 1866 | 1 | 1866 | 933000 | 0.003866% |  | 933033 | 1866 | 466516500 | -465583500 | 996756
| 1.5.9.18 | PANEL DE INCENDIOS INTELIGENTE DIRECCIONABLE, INCLUYE PROGRAMACIÓN DE PANEL. | UND | 1 | 20726992 | 1 | 20726992 | 20726992 | 0.0859% |  | 20726992 | 20726992 | 20726992 | 0 | 20777970
| 1.5.9.19 | TUBO DE 1" EMT | ML | 40 | 16917 | 1 | 16917 | 676680 | 0.002804% |  | 676694 | 16917 | 27067760 | -26391080 | 717477
| 1.5.9.20 | MODULO ISO | UND | 2 | 1971592 | 1 | 1971592 | 3943184 | 0.01634% |  | 3943185 | 1971592 | 7886370 | -3943186 | 3994163
| 1.5.9.21 | BATERIAS CARGA SECA 12V-7A | UND | 4 | 238412 | 1 | 238412 | 953648 | 0.003952% |  | 953651 | 238412 | 3814604 | -2860956 | 1055607
| 1.5.9.22 | CORAZA TIPO AMERICANA | ML | 25 | 22783 | 1 | 22783 | 569575 | 0.00236% |  | 569595 | 22783 | 14239875 | -13670300 | 601456
[6 empty] | 1 | 0 |  |  |  | 7356551 |  |  |  | 7357211
| 1.5.9.24 | PRUEBAS DE ACEPTACION | UND | 1 | 7356551 | 1 | 7356551 | 7356551 | 0.03049% |  | 7356551 | 7356551 | 7356551 | 0 | 7357211
| 1.5.9.25 | CAJAS DE PASO 50X50 | UND | 2 | 249128 | 1 | 249128 | 498256 | 0.002065% |  | 213451 | 249128 | 426902 | 71354 | 228226
| 1.5.9.26 | TUBERIA CONDUIT 2"/ EXCAVACION Y RELLENO | ML | 28 | 136617 | 1 | 136617 | 3825276 | 0.01585% |  | 3825281 | 136617 | 107107868 | -103282592 | 4194629
SUBTTL |  |  |  |  | Correg CT |  |  | 24130485216
SUBTTLOC |  |  |  |  | VALOR COSTOS DIRECTOS OBRA CIVIL
SUBTTLSM |  |  |  |  | VALOR COSTOS DIRECTOS SUMINISTRO
NO COINCIDEN LOS SUBTOTALES
COSTINDOC |  | COSTOS INDIRECTOS OBRA CIVIL
TTLCDOC |  |  |  |  | VALOR COSTOS DIRECTOS OBRA CIVIL |  |  | 0
ADMOC |  |  |  | ADMINISTRACION | 0.22 |  |  | 0
IMPROC |  |  |  | IMPREVISTOS | 0.03 |  |  | 0
UTLOC |  |  |  | UTILIDAD | 0.05 |  |  | 0
TTLAIUOC |  |  |  | TOTAL AIU | 0.3 |  |  | 0
IVAOC |  |  |  | IVA SOBRE LA UTILIDAD | 0.19 |  |  | #REF!
TTLPPTOOC |  |  |  |  | VALOR TOTAL PRESUPUESTO DE OBRA CIVIL |  |  | #REF!
COSTINDSM |  | COSTOS INDIRECTOS SUMINISTRO
TTLCDSM |  |  |  |  | VALOR COSTOS DIRECTOS SUMINISTRO |  |  | 0
ADMSM |  |  |  | ADMINISTRACION | 0.17 |  |  | 0
IMPRSM |  |  |  | IMPREVISTOS | 0.01 |  |  | 0
UTLSM |  |  |  | UTILIDAD | 0.01 |  |  | 0
TTLAIUSM |  |  |  | TOTAL AIU | 0.19 |  |  | 0
IVASM |  |  |  | IVA SOBRE LA UTILIDAD | 0.19 |  |  | #REF!
TTLPPTOSM |  |  |  |  | VALOR TOTAL PRESUPUESTO DE SUMINISTRO |  |  | #REF!
COSTIND |  | COSTOS INDIRECTOS
TTLOC |  |  |  |  | COSTO TOTAL OBRA CIVIL |  |  | #REF!
TTLSM |  |  |  |  | COSTO TOTAL SUMINISTRO |  |  | #REF!
TTLCD |  |  |  |  | VALOR COSTOS DIRECTOS |  |  | 24130485216
ADM |  |  |  | ADMINISTRACION | 31% |  |  | 7480450417
IMPR |  |  |  | IMPREVISTOS | 1% |  |  | 241304852
UTL |  |  |  | UTILIDAD | 4% |  |  | 965219409
TTLAIU |  |  |  | TOTAL AIU | 36% |  |  | 8686974678
IVA |  |  |  | IVA SOBRE LA UTILIDAD | 0
|  |  |  | CERTIFICACION RETIE COMPONENTE ELECTRICO | 1% |  |  | 60045299
|  |  |  | PGIO |  |  |  | 30691800
|  |  |  | INTERVENTORÍA |  |  |  | 2543009744
|  |  |  | APOYO A LA SUPERVISIÓN |  |  |  | 315647259.586
TTLPPTO |  |  |  |  | VALOR TOTAL PRESUPUESTO ETAPA I |  |  | 35766853997
#REF!
IVAMANT |  |  |  | IVA SOBRE COSTOS DIRECTOS + INDIRECTOS | 0 |  |  | 0
OUT_AIU |  | ITEMS POR FUERA DE AIU:
CAP |  | ESCRIBA AQUÍ EL NOMBRE DEL CAPITULO | [5 empty] | 0
COD
STCAP |  |  |  |  | SUBTOTAL |  |  | 0
STOUTAIU |  |  |  |  | VALOR TOTAL ITEMS POR FUERA DE AIU: |  |  | 0
INTERV |  |  |  | INTERVENTORIA | 0 |  |  | 0
SUBTTLF |  |  |  |  | TOTAL |  |  | 35766853997
TTLPPTOF |  |  |  |  | VALOR TOTAL PRESUPUESTO DE OBRA ETAPA I |  |  | 35766853997
VRLTR |  | VALOR TOTAL PRESUPUESTO:
TREINTA Y OCHO MIL TRESCIENTOS TREINTA Y OCHO MILLONES QUINIENTOS SETENTA Y DOS MIL SETECIENTOS TREINTA Y CUATRO PESOS
DURAC |  |  | PLAZO DE ENTREGA: (DIAS CALENDARIO) |  |  |  |  | 0
35754441499
-12412498

## 1.Insumos Ofi vs Int
COMPARATIVO EXPLOSION INSUMOS PRE. OFICIAL VS PRESUPUESTO INTERNO |  |  |  | FALTANTE | COTIZADO | INSUMOS INTERNO / INSUMOS OFICIAL
14 DE MARZO DE 2023 |  |  |  | 1244694035.93 | 20641201107.18
AFS |  |  |  |  | 94.31%
75.54%
5005.7027
[5 empty] | PRESUPUESTO OFICIAL |  | PRESUPUESTO INTERNO |  |  | ANÁLISIS
| Código | Descripción | UM | Cantidad | VrUnit | Total | VrUnit | Total | %GANA / PIERDE | GANA / PIERDE |  |  | INCIDENCIA PRESUPUESTO | % GANA / PIERDE | $ GANA / PIERDE | FICHA TÉCNICA : PESO - KG (POR UNIDAD) | FICHA TÉCNICA: VOLUMEN - M3 (POR UNIDAD) | VALOR UNITARIO TRANSPORTE (YA INCLUIDO EN EL VALOR UNITARIO DE LOS INSUMOS) | VALOR TOTAL TRANSPORTE (YA INCLUIDO EN EL VALOR UNITARIO DE LOS INSUMOS) | EMPRESA QUE COTIZA TRANSPORTE | EMPRESA QUE COTIZA SUMINISTRO - VALOR SIN IVA
| 1 | CEMENTO Y MINERALES |  |  |  | 965267723.54 |  | 779379268.37
| 1003 | ACONDICIONADOR | Und | 0.24 | 58936 | 14144.64 | 58936 | 14144.64 | 100% | 2 |  |  | 6.463e-05% | 0% | 0
| 104 | CEMENTO BLANCO | Kg | 1143.4 | 1278 | 1461265.2 | 1278 | 1461265.2 | 100% | 2 |  |  | 0.006677% | 0% | 0
| 1057 | CEMENTO BLANCO SACO | BTO | 17.96 | 50897 | 914110.12 | 50897 | 914110.12 | 100% | 2 |  |  | 0.004177% | 0% | 0
| 1058 | CEMENTO GRIS | Kg | 759936.28 | 1192 | 905844043.88 | 976 | 741697809 | 81.88% | 3 | 905844043.88 |  | 4.139% | 18.12% | 164146234.88 |  |  |  |  | Valor cot sai | AGREGADOS NVP
| 109 | CAL HIDRATADA | Kg | 236.02 | 2549 | 601627.42 | 2549 | 601627.42 | 100% | 2 |  |  | 0.002749% | 0% | 0
| 1130 | ESTUCO PLASTICO PASTA | Kg | 6069.49 | 8220 | 49891166.29 | 4637.7778 | 28148946 | 56.42% | 3 | 49891166.29 |  | 0.228% | 43.58% | 21742220.29 | 1 |  | 1027.7778 | 6238086.9444 | Análisis interno | Construdata
| 1392 | TRAGANTE TCI 4 ALUMINIO | Und | 4 | 310641 | 1242564 | 310641 | 1242564 | 100% | 2 |  |  | 0.005677% | 0% | 0
| 1393 | TUBERIA 1 S 40 | Ml | 126 | 38634 | 4867884 | 38634 | 4867884 | 100% | 2 |  |  | 0.02224% | 0% | 0
| 465 | MINERAL ROJO | Kg | 29.56 | 14577 | 430917.99 | 14577 | 430917.99 | 100% | 2 |  |  | 0.001969% | 0% | 0
| 2 | MATERIALES PETREOS |  |  |  | 4637784503.44 |  | 3026280563.97
| 1019 | ARENA CUARZO 0,40-0,50MM | Kg | 12414 | 3088 | 38334432 | 3088 | 38334432 | 100% | 2 |  |  | 0.1752% | 0% | 0
| 114 | ARENA FINA | M3 | 29.76 | 857988.42 | 25537682.23 | 531999.64 | 15834756.56 | 62.01% | 3 | 25537682.23 |  | 0.1167% | 37.99% | 9702925.67 |  |  |  |  | Valor cot sai | AGREGADOS NVP
| 1142 | GRAVA TRITURADA ,3/4 | M3 | 2248.11 | 865338.98 | 1945379981.32 | 586500 | 1310094326.29 | 67.78% | 3 | 1945379981.32 |  | 8.889% | 32.22% | 635285655.03 |  |  |  |  | Valor cot sai | AGREGADOS NVP
| 1187 | MATERIAL DE RELLENO | M3 | 2402.86 | 598392 | 1437849209.16 | 388172.7653 | 932724811 | 64.87% | 3 | 1437849209.16 |  | 6.57% | 35.13% | 505124398.16 |  |  |  |  | Valor cot sai | INGENIERO DIEGO - ANDRÉS
| 1256 | RELLENO FINO INTERIOR | Kg | 6106.71 | 1353 | 8262382.01 | 1353 | 8262382.01 | 100% | 2 |  |  | 0.03775% | 0% | 0
| 1257 | RELLENO GRUESO INTERIOR | Kg | 3664.03 | 1443 | 5287191.68 | 1443 | 5287191.68 | 100% | 2 |  |  | 0.02416% | 0% | 0
| 740 | ARENA GRUESA - | M3 | 1236.47 | 857989.03 | 1060879581.82 | 532000 | 643658813.71 | 62.01% | 3 | 1060879581.82 |  | 4.847% | 37.99% | 417220768.11 |  |  |  |  | Valor cot sai | AGREGADOS NVP
| 748 | ARENA MEDIANA | M3 | 135.5 | 857988.75 | 116254043.22 | 532000 | 72083850.72 | 62.01% | 3 | 116254043.22 |  | 0.5312% | 37.99% | 44170192.5 |  |  |  |  | Valor cot sai | AGREGADOS NVP
| 3 | ACEROS |  |  |  | 746997047.14 |  | 469769780.98
| 1012 | ALAMBRE NEGRO # 18 | Kg | 974.96 | 9533 | 9294289.87 | 9533 | 9294289.87 | 100% | 2 |  |  | 0.04247% | 0% | 0
| 1176 | MALLA ELECTROSOLDADA M-084 | Kg | 1.44 | 5851 | 8431.29 | 5851 | 8431.29 | 100% | 2 |  |  | 3.852e-05% | 0% | 0
| 1238 | PUNTILLA ,3/4 CC | Lb | 2.9 | 9050 | 26289.35 | 9050 | 26289.35 | 100% | 2 |  |  | 0.0001201% | 0% | 0
| 1239 | PUNTILLA 2,1/2 CC | Lb | 3.6 | 9050 | 32580 | 9050 | 32580 | 100% | 2 |  |  | 0.0001489% | 0% | 0
| 1240 | PUNTILLA 4 CC | Lb | 6 | 9050 | 54300 | 9050 | 54300 | 100% | 2 |  |  | 0.0002481% | 0% | 0
| 2187 | ANCLAJE HIERRO 5/8"-PERF, 3/4" 10-15C | Und | 8 | 26265 | 210120 | 26265 | 210120 | 100% | 2 |  |  | 0.0009601% | 0% | 0
| 673 | PUNTILLA 1,1/2" | Lb | 19.49 | 9050 | 176370.93 | 9050 | 176370.93 | 100% | 2 |  |  | 0.0008059% | 0% | 0
| 679 | ALAMBRE GALVANIZADO | Kg | 142 | 11828 | 1679576 | 11828 | 1679576 | 100% | 2 |  |  | 0.007674% | 0% | 0
| 724 | HIERRO de 60000 PSI 420 MPA | Kg | 72127.03 | 10181 | 734325254.56 | 6343.62 | 457546444.54 | 62.31% | 3 | 734325254.56 |  | 3.355% | 37.69% | 276778810.02 | 1 |  | 1337.9173 | 96500000 | Análisis interno | TERNIUM
| 745 | HIERRO ,3/8" 37,000 [CH] | Kg | 116.87 | 10181 | 1189835.14 | 6343.62 | 741379 | 62.31% | 3 | 1189835.14 |  | 0.005437% | 37.69% | 448456.14 |  |  |  |  | Análisis interno | TERNIUM
| 4 | PUNTILLAS |  |  |  | 13041.05 |  | 13041.05
| 717 | PUNTILLA 1,1/2 CC | Lb | 1.44 | 9050 | 13041.05 | 9050 | 13041.05 | 100% | 2 |  |  | 5.959e-05% | 0% | 0
| 8 | TUBERIA METALICA |  |  |  | 895905 |  | 895905
| 2113 | SOPORTE TIPO TECNA | M3 | 22.5 | 39818 | 895905 | 39818 | 895905 | 100% | 2 |  |  | 0.004094% | 0% | 0
| 12 | ADOQUINES BLOQUES Y LADRILLOS |  |  |  | 358566282.07 |  | 631755213.27
| 1010 | ADOQ,CONCR,PEATO,GUITARRA | M2 | 3997.6 | 83888 | 335350668.8 | 153500 | 613631600 | 183% | 1 | 335350668.8 |  | 1.532% | -82.98% | -278280931.2 | 1 |  | 89803.8823 | 359000000 | Maritima Terranova | PROBLOQUES DEL CARIBE
| 1028 | BLOQUE CONCRETO M 12X19X19 | Und | 436.56 | 3959 | 1728341.04 | 3959 | 1728341.04 | 100% | 2 |  |  | 0.007897% | 0% | 0
| 1029 | BLOQUE CONCRETO N 12X19X39 | Und | 2182.8 | 3959 | 8641705.2 | 3959 | 8641705.2 | 100% | 2 |  |  | 0.03949% | 0% | 0
| 1030 | BLOQUE CONCRETO T 12X19X39 | Und | 327.42 | 3959 | 1296255.78 | 3959 | 1296255.78 | 100% | 2 |  |  | 0.005923% | 0% | 0
| 1141 | GRANITO #3 | BTO | 41.25 | 5753 | 237311.25 | 5753 | 237311.25 | 100% | 2 |  |  | 0.001084% | 0% | 0
| 1161 | LANA ROCA | M2 | 20 | 565600 | 11312000 | 311000 | 6220000 | 54.99% | 3 | 11312000 |  | 0.05169% | 45.01% | 5092000 |  |  |  |  | Análisis interno | Pintermec
| 13 | CONCRETOS PREMEZCLADOS |  |  |  | 3116774.88 |  | 3116774.88
| 1109 | CONCRETO 3000 PSI | M3 | 2.25 | 391056 | 879876 | 391056 | 879876 | 100% | 2 |  |  | 0.00402% | 0% | 0
| 2107 | CONCRETO 5000 PSI (35 MPA ) | M3 | 2.88 | 776701 | 2236898.88 | 776701 | 2236898.88 | 100% | 2 |  |  | 0.01022% | 0% | 0
| 14 | MADERAS |  |  |  | 569656668.53 |  | 635367520.95
| 1072 | CIELO FALSO MADERA PLASTICA | M2 | 320 | 361984 | 115834880 | 27808 | 8898560 | 7.682% | 3 | 115834880 |  | 0.5293% | 92.32% | 106936320 |  |  |  |  | Valor cot sai | Ferreteria Apolo
Apolo | 1113 | CUARTON 2"X4"X3M UNIDAD | Und | 1720.23 | 18519 | 31856992.98 | 18519 | 31856992.98 | 100% | 2 |  |  | 0.1456% | 0% | 0
| 1145 | GUADUA [TACO] 2,50-3M | Und | 9484.92 | 12545 | 118988321.4 | 12500 | 118561500 | 99.64% | 3 | 118988321.4 |  | 0.5437% | 0.3587% | 426821.4 |  |  |  |  | Valor cot sai | Ferreteria Apolo
| 1167 | LISTON 1 X2X300 OTOBO | Und | 96.83 | 15732 | 1523329.56 | 32000 | 3098560 | 203.4% | 1 | 1523329.56 |  | 0.00696% | -103.4% | -1575230.44 |  |  |  |  | Valor cot sai | Ferreteria Apolo
Apolo | 1168 | LISTON 1 X4X300 OTOBO | Und | 9.65 | 31462 | 303756.17 | 69599 | 671630 | 221.2% | 1 | 303756.17 |  | 0.001388% | -121.2% | -367873.83 | [5 empty] | Ferretería Apolo
Apolo | 1169 | LISTON 2 X2X300 OTOBO | Und | 618.99 | 7050 | 4363907.7 | 7050 | 4363907.7 | 100% | 2 |  |  | 0.01994% | 0% | 0
| 1255 | REJA CERRAMIENTO MADERA PLASTICA | M2 | 450 | 248864 | 111988800 | 590491 | 265720950 | 237.3% | 1 | 111988800 |  | 0.5117% | -137.3% | -153732150 |  |  |  |  | Valor cot sai | Hunter Dougkas
Apolo | 1342 | TABLA 1X10X300 OTOBO [2C] | Und | 111.03 | 16986 | 1885904.62 | 16986 | 1885904.62 | 100% | 2 |  |  | 0.008617% | 0% | 0
Apolo | 1343 | TABLON 2"X10"X3M | Und | 274.7 | 24925 | 6846897.5 | 24925 | 6846897.5 | 100% | 2 |  |  | 0.03128% | 0% | 0
Apolo | 1443 | VARETA 2"X2"X3M | Und | 839.31 | 3823 | 3208687.47 | 3823 | 3208687.47 | 100% | 2 |  |  | 0.01466% | 0% | 0
| 1444 | VARILLA ANCLAJE 3/8 X 8' | Ml | 493.7 | 11878 | 5864168.6 | 6500 | 3209050 | 54.72% | 3 | 5864168.6 |  | 0.02679% | 45.28% | 2655118.6 |  |  |  |  | Valor cot sai | Ferreteria Apolo
Apolo | 2161 | TABLONES DE 3 MTS | Día | 719.9 | 3394 | 2443340.6 | 3394 | 2443340.6 | 100% | 2 |  |  | 0.01116% | 0% | 0
| 473 | TABLA 1X10X300 OTOBO | Und | 8031.15 | 15540 | 124803994.85 | 18037 | 144857853 | 116.1% | 1 | 124803994.85 |  | 0.5702% | -16.07% | -20053858.15 |  | 0.003 | 1790 | 14375758.5 | Análisis interno | Construdata
Apolo | 677 | TACO GUADUA 2,5-3,0M | Und | 105 | 12545 | 1317225 | 12545 | 1317225 | 100% | 2 |  |  | 0.006019% | 0% | 0
Apolo | 728 | CUARTON 2"x4"x3M | Ml | 7442.34 | 3823 | 28452061.23 | 3823 | 28452061.23 | 100% | 2 |  |  | 0.13% | 0% | 0
Apolo | 738 | TABLA 1x05x300 OTOBO [1C] | Und | 25.05 | 9786.98 | 245144.29 | 9786.98 | 245144.29 | 100% | 2 |  |  | 0.00112% | 0% | 0
Apolo | 739 | VARETA 1"x1"x3M | Und | 2388.72 | 4073 | 9729256.56 | 4073 | 9729256.56 | 100% | 2 |  |  | 0.04445% | 0% | 0
| 17 | TUBERIA Y ACCESORIOS PVC PRESION |  |  |  | 88213138.4 |  | 72244441.4
| 1052 | CANASTILLA-SIFON-ACOPLE | Und | 6 | 37635 | 225810 | 37635 | 225810 | 100% | 2 |  |  | 0.001032% | 0% | 0
| 1137 | FLUXOMETRO PARASANITARIO | Und | 57 | 305862 | 17434134 | 305862 | 17434134 | 100% | 2 |  |  | 0.07966% | 0% | 0
| 1181 | MANÒMETRO 0 - 600 PSI | Und | 3 | 161535 | 484605 | 161535 | 484605 | 100% | 2 |  |  | 0.002214% | 0% | 0
| 1254 | REGILLA SOSCO 3 X2" | Und | 43 | 10156 | 436708 | 10156 | 436708 | 100% | 2 |  |  | 0.001995% | 0% | 0
| 1432 | VÁLVULA CHEQUE RANURADA 2 1/2" | Und | 2 | 424103 | 839984 | 244000 | 488000 | 57.53% | 3 | 839984 |  | 0.003838% | 42.47% | 351984 | 4 |  | 4111 | 8222 | Análisis interno | TUVACOL
| 1435 | VALVULA DE ALIVIO DE PRESIÓN 3/4" | Und | 1 | 419992 | 419992 | 419992 | 419992 | 100% | 2 |  |  | 0.001919% | 0% | 0
| 1437 | VÁLVULA DE MARIPOSA (TIPO VM1) 2 1/2" | Und | 2 | 450635 | 893828 | 486000 | 972000 | 107.8% | 1 | 893828 |  | 0.004084% | -7.848% | -78172 | 3.62 |  | 3721 | 7442 | Análisis interno | TUVACOL
| 1448 | WIPE | Kg | 174.8 | 7913 | 1383192.4 | 7913 | 1383192.4 | 100% | 2 |  |  | 0.00632% | 0% | 0
Inconsistencia Plano | 2126 | TANQUE DE ALMACENAMIENTO - FIBRA DE VIDRIO DE 50 M3 | Und | 1 | 66094885 | 66094885 | 50400000 | 50400000 | 76.25% | 3 | 66094885 |  | 0.302% | 23.75% | 15694885
| 20 | TUBERIA Y ACCESORIOS PVC SANITARIA Y VENTILACION |  |  |  | 2069925 |  | 2069925
| 1278 | SIFON LAVAM ACOPLE BOTELLA | Und | 55 | 37635 | 2069925 | 37635 | 2069925 | 100% | 2 |  |  | 0.009458% | 0% | 0
| 23 | TUBERIAS ELECTRICAS |  |  |  | 60060000 |  | 60060000
| 2205 | Tuberia de 4" | Ml | 200 | 300300 | 60060000 | 71500 | 60060000 | 23.81% | 3 | 60060000 |  | 0.2744% | 76.19% | 0
| 30 | ADITIVOS CONCRETOS Y MORTEROS |  |  |  | 25402481.7 |  | 25195901.64
| 1004 | ACRONAL | Gal | 0.38 | 37918 | 14219.25 | 37918 | 14219.25 | 100% | 2 |  |  | 6.497e-05% | 0% | 0
| 1048 | CAL - OXIDO DE CALCIO | BTO | 31.6 | 484 | 15294.4 | 484 | 15294.4 | 100% | 2 |  |  | 6.988e-05% | 0% | 0
| 1107 | COLOR MINERAL | Kg | 35.49 | 5018 | 178088.82 | 5018 | 178088.82 | 100% | 2 |  |  | 0.0008137% | 0% | 0
Precio Mayor | 1114 | DESMOLDATOC UNX16 KG, | Kg | 668.7 | 12336 | 8249093.07 | 12336 | 8249093.07 | 100% | 2 |  |  | 0.03769% | 0% | 0
| 1266 | SELLADOR ACRILICO SEMILUST | Lt | 52.24 | 57246.95 | 2990712.09 | 57246.95 | 2990712.09 | 100% | 2 |  |  | 0.01367% | 0% | 0
| 1271 | SEPAROL DESFORMALETEANTE | Kg | 41.79 | 25030 | 1046098.81 | 25030 | 1046098.81 | 100% | 2 |  |  | 0.00478% | 0% | 0
| 1274 | SHELACK | Und | 0.6 | 73528 | 44116.8 | 73528 | 44116.8 | 100% | 2 |  |  | 0.0002016% | 0% | 0
| 1275 | SHELADK CREMA SELLANTE | Und | 18.9 | 10746 | 203099.4 | 10746 | 203099.4 | 100% | 2 |  |  | 0.000928% | 0% | 0
| 1283 | SIKAGROUT 200 | Kg | 8 | 2808 | 22464 | 2808 | 22464 | 100% | 2 |  |  | 0.0001026% | 0% | 0
Especificacion | 1464 | ADITIVO LIQUIDO IMPERMEABI | Kg | 756.98 | 16697 | 12639295.06 | 16424.1 | 12432715 | 98.37% | 3 | 12639295.06 |  | 0.05775% | 1.634% | 206580.06 | [5 empty] | Feria De la Pinturas
| 31 | IMPERMEABILIZANTES Y LIMPIADORES |  |  |  | 14865005.22 |  | 14865005.22
| 1017 | ANTISOL ROJO | Kg | 16.6 | 22104 | 366926.4 | 22104 | 366926.4 | 100% | 2 |  |  | 0.001677% | 0% | 0
| 1463 | IMPERMEABILIZANTE ACRILICO | Kg | 1103.19 | 13142 | 14498078.82 | 13142 | 14498078.82 | 100% | 2 |  |  | 0.06624% | 0% | 0
| 32 | SILICONAS SELLANTES Y PROTECTOR |  |  |  | 2316514.33 |  | 2316514.33
| 1267 | SELLO JUNTA POLIETILENO 6M | Ml | 1389.64 | 1472 | 2045555.75 | 1472 | 2045555.75 | 100% | 2 |  |  | 0.009346% | 0% | 0
| 1285 | SILICONA TRANSPARENTE 781 | Und | 4.69 | 35723 | 167415.84 | 35723 | 167415.84 | 100% | 2 |  |  | 0.0007649% | 0% | 0
| 716 | SELLADOR ELASTICO POLIURETANO | Und | 2.42 | 42772.12 | 103542.74 | 42772.12 | 103542.74 | 100% | 2 |  |  | 0.0004731% | 0% | 0
| 33 | QUIMICOS Y DISOLVENTES |  |  |  | 796358 |  | 721435.19
| 700 | DISOLVENTE | Gal | 2.12 | 53766.25 | 114091.99 | 53766.25 | 114091.99 | 100% | 2 |  |  | 0.0005213% | 0% | 0
| 701 | ANTICORROSIVO PHCL | Gal | 14.28 | 47194 | 673854.81 | 41942 | 598932 | 88.87% | 3 | 673854.81 |  | 0.003079% | 11.13% | 74922.81 |  |  |  |  | Valor cot sai | Ferreteria Apolo
| 772 | DISOLVENTE TIPO TRAFICO | Gal | 0.32 | 26285 | 8411.2 | 26285 | 8411.2 | 100% | 2 |  |  | 3.843e-05% | 0% | 0
| 34 | PLACAS YESO Y FIBROCEMENTO |  |  |  | 8186056.77 |  | 8186056.77
| 1227 | PLACA BOARD 6MM | Und | 108.17 | 75677 | 8186056.77 | 75677 | 8186056.77 | 100% | 2 |  |  | 0.0374% | 0% | 0
| 35 | ESTUCOS Y MASILLAS |  |  |  | 8829925.86 |  | 8215617.36
| 1128 | ESTUCO LISTO POLVO | Kg | 1275.25 | 1326 | 1690981.5 | 1326 | 1690981.5 | 100% | 2 |  |  | 0.007726% | 0% | 0
| 1131 | ESTUCO PLASTICO POLVO | Kg | 3053.36 | 1489 | 4546447.46 | 1489 | 4546447.46 | 100% | 2 |  |  | 0.02077% | 0% | 0
| 1185 | MARMOLINA BLANCA | BTO | 27.5 | 15944 | 438460 | 8900 | 244750 | 55.82% | 3 | 438460 |  | 0.002003% | 44.18% | 193710 |  |  |  |  | Valor cot sai | Ferreteria Apolo
| 1461 | YES0 BLANCO ESTUCADOR | BTO | 31.6 | 25449 | 804188.4 | 25449 | 804188.4 | 100% | 2 |  |  | 0.003674% | 0% | 0
| 2185 | MASILLA PLASTICA TEC PANEL | CU | 10.5 | 128557 | 1349848.5 | 88500 | 929250 | 68.84% | 3 | 1349848.5 |  | 0.006168% | 31.16% | 420598.5 |  |  |  |  | Valor cot sai | Ferreteria Apolo
| 36 | PINTURAS |  |  |  | 27109610.37 |  | 16943958.63
| 1016 | ANTICORROSIVO ROJO | Gal | 11.76 | 51972.98 | 611145.03 | 51972.98 | 611145.03 | 100% | 2 |  |  | 0.002792% | 0% | 0
| 1155 | KORAZA | Gal | 31.5 | 109613 | 3452809.5 | 108000 | 3402000 | 98.53% | 3 | 3452809.5 |  | 0.01578% | 1.472% | 50809.5 |  |  |  |  | Valor cot sai | Ferreteria Apolo
| 1156 | KORAZA PLASTICA | Gal | 9.45 | 109613 | 1036237.46 | 135000 | 1275750 | 123.2% | 1 | 1036237.46 |  | 0.004735% | -23.16% | -239512.54 |  |  |  |  | Valor cot sai | Ferreteria Apolo
| 1446 | VINILO ACRILTEX TIPO 2 | Gal | 22.05 | 117532 | 2591580.6 | 55000 | 1212750 | 46.8% | 3 | 2591580.6 |  | 0.01184% | 53.2% | 1378830.6 |  |  |  |  | Valor cot sai | Ferreteria Apolo
| 1447 | VINILO TIPO 1 | Gal | 145.15 | 132237.02 | 19194084.18 | 70400 | 10218560 | 53.24% | 3 | 19194084.18 |  | 0.0877% | 46.76% | 8975524.18 |  |  |  |  | Valor cot sai | Ferreteria Apolo
| 773 | PINTURA DEMARCACION | Gal | 1.6 | 139846 | 223753.6 | 139846 | 223753.6 | 100% | 2 |  |  | 0.001022% | 0% | 0
| 37 | TEJAS Y ACCESORIOS |  |  |  | 2870513.1 |  | 2870513.1
| 1384 | TEJA GALVANIZ,TRAPEZOIDAL | Und | 40.95 | 70098 | 2870513.1 | 70098 | 2870513.1 | 100% | 2 |  |  | 0.01312% | 0% | 0
| 38 | PISOS Y ENCHAPES |  |  |  | 276048666.15 |  | 194683679.54
| 1021 | BALDOSA CEMENTO 25-30CM | M2 | 583.78 | 63204 | 36897231.12 | 94138 | 54955882 | 148.9% | 1 | 36897231.12 |  | 0.1686% | -48.94% | -18058650.88 | 23 |  | 23639 | 13799975.42 | Analisis interno | Construdata
| 1059 | CERAMICA 20,5 X 20,5 | M2 | 28.8 | 26509 | 763459.2 | 34215 | 985392 | 129.1% | 1 | 763459.2 |  | 0.003488% | -29.07% | -221932.8 | [5 empty] | Decorcerámicas
| 1060 | CERAMICA 41,7X41,7 TRAF,4 | M2 | 226.75 | 103165 | 23392147.93 | 47802 | 10839104 | 46.34% | 3 | 23392147.93 |  | 0.1069% | 53.66% | 12553043.93 | 16 |  | 16444 | 3728677 | Análisis interno | Decorcerámicas
| 1061 | CERAMICA COLOR GRIS | M2 | 379.6 | 92396 | 35073521.6 | 34215 | 12988014 | 37.03% | 3 | 35073521.6 |  | 0.1603% | 62.97% | 22085507.6 | [5 empty] | Decorcerámica
| 1062 | CERAMICA PARA PISO | M2 | 504.4 | 121675 | 61372870 | 47802 | 24111329 | 39.29% | 3 | 61372870 |  | 0.2804% | 60.71% | 37261541 | 16 |  | 16444 | 8294353.6 | Análisis interno | Decorcerámicas
| 1063 | CERAMICA TRAF,3-4 30 X30CM | M2 | 226.75 | 103165 | 23392147.93 | 47802 | 10839104 | 46.34% | 3 | 23392147.93 |  | 0.1069% | 53.66% | 12553043.93 | 16 |  | 16444 | 3728677 | Análisis interno | Decorcerámicas
| 1064 | CERAMICA TRAF,3-4 33 X33CM | M2 | 226.75 | 103165 | 23392147.93 | 47802 | 10839104 | 46.34% | 3 | 23392147.93 |  | 0.1069% | 53.66% | 12553043.93 | 16 |  | 16444 | 3728677 | Análisis interno | Decorcerámicas
| 1065 | CERAMICA TRAF,4 40 X40CM | M2 | 226.75 | 103165 | 23392147.93 | 47802 | 10839104 | 46.34% | 3 | 23392147.93 |  | 0.1069% | 53.66% | 12553043.93 | 16 |  | 16444 | 3728677 | Análisis interno | Decorcerámicas
| 1122 | EMBOQUILLADOR | Kg | 309.75 | 7168 | 2220288 | 5175.2 | 1603018 | 72.2% | 3 | 2220288 |  | 0.01014% | 27.8% | 617270 | 1 |  | 1028 | 318423 | Análisis interno | Decorcerámicas
| 1124 | ENDURECEDOR SUPERF, PISOS | Kg | 8776.7 | 3414 | 29963646.97 | 4579.1 | 40189387 | 134.1% | 1 | 29963646.97 |  | 0.1369% | -34.13% | -10225740.03 | 1 |  | 1028 | 9022447.6 | Análisis interno | Construdata
| 1174 | LOSETA TÁCTIL | M2 | 16.48 | 80994 | 1335040.3 | 80994 | 1335040.3 | 100% | 2 |  |  | 0.0061% | 0% | 0 | [5 empty] | Decorcerámica
| 1220 | PEGACOR BLANCO | Kg | 2747.88 | 3223 | 8856417.24 | 3223 | 8856417.24 | 100% | 2 |  |  | 0.04047% | 0% | 0
| 1221 | PEGANTE CERAMICA | Kg | 3400 | 1764 | 5997600 | 1853.76 | 6302784 | 105.1% | 1 | 5997600 |  | 0.0274% | -5.088% | -305184 | 1 |  | 1028 | 3495200 | Análisis interno | Construdata
| 40 | GRIFERIAS Y ACCESORIOS |  |  |  | 22204410 |  | 18772428
| 1115 | DISPENSADOR JABON 1,2 LTS | Und | 33 | 192304 | 6346032 | 130589 | 4309437 | 67.91% | 3 | 6346032 |  | 0.029% | 32.09% | 2036595 | [5 empty] | Decorcerámica
| 1116 | DISPENSADOR PAPEL HIGIENIC | Und | 58 | 222733 | 12918514 | 186555 | 10820190 | 83.76% | 3 | 12918514 |  | 0.05903% | 16.24% | 2098324 | [5 empty] | Decorcerámica
| 1143 | GRIFO DUCHA SENCILLA | Und | 14 | 54841 | 767774 | 106959 | 1497426 | 195% | 1 | 767774 |  | 0.003508% | -95.03% | -729652 | [5 empty] | Decorcerámica
| 1144 | GRIFO LAVAM,HIDROST,SOBREP | Und | 15 | 144806 | 2172090 | 143025 | 2145375 | 98.77% | 3 | 2172090 |  | 0.009925% | 1.23% | 26715 | [5 empty] | Decorcerámica
| 42 | APARATOS SANITARIOS Y ACCESORIOS |  |  |  | 75289646 |  | 81917832
| 1024 | BARRA SEGURIDAD AI-105-110 | Und | 20 | 203111 | 4062220 | 203111 | 4062220 | 100% | 2 |  |  | 0.01856% | 0% | 0
| 1154 | KIT SIFON LAVAPLATOS PVC | Und | 12 | 45759 | 549108 | 45759 | 549108 | 100% | 2 |  |  | 0.002509% | 0% | 0
| 1162 | LAVAM,AQUAJET COLGAR CF HG | Und | 55 | 394275 | 21685125 | 488497 | 26867335 | 123.9% | 1 | 21685125 |  | 0.09908% | -23.9% | -5182210 | 14.3 |  | 14697 | 808335 | Análisis interno | homecenter
| 1163 | LAVAM,SOPORTE BRAZOS FREE | Und | 55 | 192358 | 10579690 | 192358 | 10579690 | 100% | 2 |  |  | 0.04834% | 0% | 0
| 1164 | LAVAPLATOS SOB 40X40 AI DR | Und | 6 | 580660 | 3483960 | 580660 | 3483960 | 100% | 2 |  |  | 0.01592% | 0% | 0
| 1362 | TAZA SANITARIA PARAFLUXOM | Und | 57 | 612799 | 34929543 | 638167 | 36375519 | 104.1% | 1 | 34929543 |  | 0.1596% | -4.14% | -1445976 | 24 |  | 24667 | 1406019 | Análisis interno | homecenter
| 43 | EQUIPOS ESPECIALES |  |  |  | 8982859 |  | 8982859
Programacion | 1217 | PANEL DE INCENDIOS INTELIGENTE DIRECCIONABLE INCLUYE PROGRAMACIÓN DE PANEL, | Und | 1 | 8982859 | 8982859 | 8982859 | 8982859 | 100% | 2 |  |  | 0.04104% | 0% | 0
| 44 | CARPINTERIA ALUMINIO |  |  |  | 178918921.87 |  | 151833905.87
| 1222 | PERFIL ALUM,BARRA TOALLERO | Und | 19.43 | 26782.93 | 520512.87 | 26782.93 | 520512.87 | 100% | 2 |  |  | 0.002378% | 0% | 0
Cot Pendiente | 1232 | PUERTA ALUMINIO | Und | 103 | 978361 | 100771183 | 880467 | 90688101 | 89.99% | 3 | 100771183 |  | 0.4604% | 10.01% | 10083082
Cot Pendiente | 1237 | PUERTA PANEL FENOLICO | Und | 86 | 791236 | 68046296 | 654989 | 56329054 | 82.78% | 3 | 68046296 |  | 0.3109% | 17.22% | 11717242
| 1394 | TUBERIA 3/4" EMT | Und | 626 | 15305 | 9580930 | 6863 | 4296238 | 44.84% | 3 | 9580930 |  | 0.04378% | 55.16% | 5284692 | 1.97 |  | 2025 | 1267650 | Análisis interno | Construdata
| 45 | CARPINTERIA MADERA |  |  |  | 398182400 |  | 944785600
| 1136 | FACHADA MADERA PLASTICA | M2 | 1600 | 248864 | 398182400 | 590491 | 944785600 | 237.3% | 1 | 398182400 |  | 1.819% | -137.3% | -546603200 |  |  |  |  | Valor cot sai | Hunter Dougkas
| 46 | CARPINTERIA METALICA |  |  |  | 518801884.78 |  | 384306309.78
Cot Pendiente | 1013 | ANGULO 1 X 3/ 4 ALU | Ml | 400 | 6930 | 2772000 | 6930 | 2772000 | 100% | 2 |  |  | 0.01267% | 0% | 0
| 1014 | ANGULO 11/2 X 1/ 8 | Und | 2100 | 44326 | 93084600 | 40000 | 84000000 | 90.24% | 3 | 93084600 |  | 0.4253% | 9.76% | 9084600 |  |  |  |  | Análisis interno | Pintermec
Cot Pendiente | 1015 | ANGULO 1X1 -178X23MM | Ml | 66.15 | 5735 | 379370.25 | 5735 | 379370.25 | 100% | 2 |  |  | 0.001733% | 0% | 0
| 1067 | CERRAMIENTO ALUMINIO TUBERIA CAL 18 | M2 | 142.5 | 429856 | 61254480 | 205426.6667 | 29273300 | 47.79% | 3 | 61254480 |  | 0.2799% | 52.21% | 31981180 | 7 |  | 7194 | 1025145 | Análisis interno | Homecenter
Cot Pendiente | 1117 | DIV,BANO ACERO INOX,C,20 | Und | 7.5 | 1504494 | 11283705 | 1504494 | 11283705 | 100% | 2 |  |  | 0.05156% | 0% | 0
| 1118 | DIVISION BAÑO MOD=42-15 | M2 | 223 | 110737 | 24694351 | 59022 | 13161906 | 53.3% | 3 | 24694351 |  | 0.1128% | 46.7% | 11532445
| 1173 | LOCKER METALICO VERTICAL 6 PUESTOS | Und | 118 | 859599 | 101432682 | 831844 | 98157592 | 96.77% | 3 | 101432682 |  | 0.4635% | 3.229% | 3275090 |  |  |  |  | Análisis interno | Homecenter
| 1183 | MARCO LAMINA CAL, GALV 18 | Und | 20 | 10653057 | 213061140 | 6721944 | 134438880 | 63.1% | 3 | 213061140 |  | 0.9735% | 36.9% | 78622260 | 70 |  | 71944 | 8489392 | Análisis interno | RBDOORS
| 1231 | PROTECTOR ESTACION MANUAL EN ACRILICO | Und | 4 | 11142 | 44568 | 11142 | 44568 | 100% | 2 |  |  | 0.0002036% | 0% | 0
Cot Pendiente | 2087 | ESCALERA CERTIFICADA | Día | 28.71 | 218399.65 | 6270188.53 | 218399.65 | 6270188.53 | 100% | 2 |  |  | 0.02865% | 0% | 0
Cot Pendiente | 2175 | SUMINISTRO TRANSPORTE E INSTALACION DE ESTRUCTURA METALICA | Ml | 4 | 1131200 | 4524800 | 1131200 | 4524800 | 100% | 2 |  |  | 0.02067% | 0% | 0
| 47 | CERRADURAS |  |  |  | 24971327 |  | 16872127
| 1066 | CERRADURA TIPO POMO | Und | 103 | 50904 | 5243112 | 50904 | 5243112 | 100% | 2 |  |  | 0.02396% | 0% | 0
| 1068 | CHAPA ANTIPANICO DE 1 PUNTO + CERRADURA | Und | 20 | 904960 | 18099200 | 500000 | 10000000 | 55.25% | 3 | 18099200 |  | 0.0827% | 44.75% | 8099200 |  |  |  |  | Análisis interno | Pintermec
| 1180 | MANIJA ALUM,MEDIANA | Und | 223 | 7305 | 1629015 | 7305 | 1629015 | 100% | 2 |  |  | 0.007443% | 0% | 0
| 49 | ACEITES GRASAS Y COMBUSTIBLES |  |  |  | 6489910.45 |  | 6489910.45
| 682 | GASOLINA CORRIENTE | Gal | 248.32 | 14518.01 | 3605041.56 | 14518.01 | 3605041.56 | 100% | 2 |  |  | 0.01647% | 0% | 0
| 683 | ACEITE MOTOR 4 TIEMPOS | Gal | 27.84 | 103497.63 | 2881084.09 | 103497.63 | 2881084.09 | 100% | 2 |  |  | 0.01316% | 0% | 0
| 736 | ACEITE QUEMADO | Gal | 4.15 | 912 | 3784.8 | 912 | 3784.8 | 100% | 2 |  |  | 1.729e-05% | 0% | 0
| 51 | VIDRIOS Y ESPEJOS |  |  |  | 2372276.55 |  | 2372276.55
| 1126 | ESPEJO 4 MM | M2 | 32.55 | 72881 | 2372276.55 | 72881 | 2372276.55 | 100% | 2 |  |  | 0.01084% | 0% | 0
| 56 | DOTACIONES |  |  |  | 203208462 |  | 133912224
| 1054 | CANECA RESIDUO 40 LT CONIC | Und | 6 | 810414 | 4862484 | 810414 | 4862484 | 100% | 2 |  |  | 0.02222% | 0% | 0
| 1055 | CANECA RESIDUO 40 LT CONICA EN ACERO INOXIDABLE | Und | 8 | 810414 | 6483312 | 810414 | 6483312 | 100% | 2 |  |  | 0.02962% | 0% | 0
| 1286 | SILLA PARA GRADERIA | Und | 1500 | 126536 | 189804000 | 80338.5081 | 120507762 | 63.49% | 3 | 189804000 |  | 0.8672% | 36.51% | 69296238 |  | 0.050837 | 30338.5081 | 45507762.0968 | Análisis interno | HOMECENTER
| 1298 | SOPORTE ALUMINIO TOALLERO | Und | 446 | 3555 | 1585530 | 3555 | 1585530 | 100% | 2 |  |  | 0.007245% | 0% | 0
| 1388 | TOALLERO BARRA CROMO | Und | 12 | 39428 | 473136 | 39428 | 473136 | 100% | 2 |  |  | 0.002162% | 0% | 0
| 58 | INSTALACIONES RED CONTRA INCENDIO |  |  |  | 963900459.66 |  | 454242524.78
| 1032 | BOMBA CENTRÍFUGA HORIZONTAL ACCIONADA POR MOTOR DIESEL 550GPM@120 PSI (INCLUYE BOMBA JOCKEY TANQUE DE COMBUSTIBLE ACCESORIOS Y TABLEROS DE CONTROL CONTROL DE NIVEL), | Und | 1 | 572655490 | 572131323 | 250800911 | 250800911 | 43.8% | 3 | 572131323 |  | 2.614% | 56.2% | 321330412 | 510 | 1.2 | 524167 | 524167 | Análisis interno | TUVACOL
| 1036 | BROCA TUGSTENO 3/4"-50 | Und | 56.66 | 86477.97 | 4899954.17 | 86477.97 | 4899954.17 | 100% | 2 |  |  | 0.02239% | 0% | 0
| 1042 | C-900 6" | Und | 24.12 | 215111 | 5188477.32 | 215111 | 5188477.32 | 100% | 2 |  |  | 0.02371% | 0% | 0
| 1043 | CABEZAL DE PRUEBAS 6"X21/2"X21/2"X21/2"X2 1/2" | Und | 4 | 2853791 | 11415164 | 1367205 | 5468820 | 47.91% | 3 | 11415164 |  | 0.05216% | 52.09% | 5946344
| 1080 | CODO C900 6X90 | Und | 3 | 848061 | 2544183 | 960219 | 2880657 | 113.2% | 1 | 2544183 |  | 0.01162% | -13.23% | -336474 | 18.7 | 0.023 | 19219 | 57657 | Análisis interno | TUVACOL
| 1127 | ESTACION MANUAL | Und | 24 | 391050 | 9385200 | 391050 | 9385200 | 100% | 2 |  |  | 0.04288% | 0% | 0
| 1138 | GABIETE 40X 40 | Und | 6 | 96152 | 576912 | 96152 | 576912 | 100% | 2 |  |  | 0.002636% | 0% | 0
| 1179 | MANGUERA FLEXIBLE GRIFLEX | Und | 30 | 4779 | 143370 | 4779 | 143370 | 100% | 2 |  |  | 0.0006551% | 0% | 0
| 1203 | NIPLE GALV ,1/2X 5 CM | Und | 30 | 4648 | 139440 | 1653 | 49590 | 35.56% | 3 | 139440 |  | 0.0006371% | 64.44% | 89850 | 0.149 | 0.0005 | 153 | 4590 | Análisis interno | TUVACOL
| 1260 | RESTRICTORES | Und | 2.4 | 36312 | 87148.8 | 36312 | 87148.8 | 100% | 2 |  |  | 0.0003982% | 0% | 0
| 1261 | RESTRICTORES C-9000 | Und | 8 | 864214 | 6913712 | 864214 | 6913712 | 100% | 2 |  |  | 0.03159% | 0% | 0
| 1262 | ROCIADOR UPRIGHT K=5,6 1/2" | Und | 210 | 66401 | 13944210 | 22000 | 4620000 | 33.13% | 3 | 13944210 |  | 0.06371% | 66.87% | 9324210 | [5 empty] | TUVACOL
| 1268 | SENSOR DE FLUJO 2 1/2" | Und | 2 | 433453 | 866906 | 443000 | 886000 | 102.2% | 1 | 866906 |  | 0.003961% | -2.203% | -19094 | [5 empty] | TUVACOL
| 1269 | SENSOR DE HUMO FOTO-ELECTRICO | Und | 252 | 868253 | 218799756 | 205741 | 51846732 | 23.7% | 3 | 218799756 |  | 0.9997% | 76.3% | 166953024 | [5 empty] | TUVACOL
| 1276 | SIAMESA | Und | 1 | 2980327 | 2980327 | 2980327 | 2980327 | 100% | 2 |  |  | 0.01362% | 0% | 0
| 1308 | SUMINISTRO E INSTALACIÒN DE ASTM A 53/A 53M TUBERÍA ACERO CARBONO 1 1/2" | Und | 7 | 44261 | 309827 | 46500 | 325500 | 105.1% | 1 | 309827 |  | 0.001416% | -5.059% | -15673 | [5 empty] | TUVACOL
| 1309 | SUMINISTRO E INSTALACIÒN DE ASTM A 53/A 53M TUBERÍA ACERO CARBONO 1 1/4" | Und | 4 | 56805 | 227220 | 56805 | 227220 | 100% | 2 |  |  | 0.001038% | 0% | 0
| 1310 | SUMINISTRO E INSTALACIÒN DE ASTM A 53/A 53M TUBERÍA ACERO CARBONO 2 1/2" | Und | 2 | 76997 | 153994 | 76997 | 153994 | 100% | 2 |  |  | 0.0007036% | 0% | 0
| 1311 | SUMINISTRO E INSTALACIÒN DE ASTM A 53/A 53M TUBERÍA ACERO CARBONO 4" | Und | 4 | 164066 | 656264 | 164066 | 656264 | 100% | 2 |  |  | 0.002999% | 0% | 0
| 1312 | SUMINISTRO E INSTALACIÒN DE ASTM A 53/A 53M TUBERÍA ACERO CARBONO 6" | Und | 6 | 170797 | 1024782 | 170797 | 1024782 | 100% | 2 |  |  | 0.004682% | 0% | 0
| 1313 | SUMINISTRO E INSTALACIÒN DE CODO RADIO LARGO ACERO AL CARBONO 8" | Und | 1 | 247688 | 247688 | 477000 | 477000 | 192.6% | 1 | 247688 |  | 0.001132% | -92.58% | -229312 | [5 empty] | TUVACOL
| 1314 | SUMINISTRO E INSTALACIÒN DE CODO RANURADO UL/FM 1 1/2"X90 | Und | 12 | 12788 | 153456 | 12788 | 153456 | 100% | 2 |  |  | 0.0007012% | 0% | 0
| 1315 | SUMINISTRO E INSTALACIÒN DE CODO RANURADO UL/FM 4" | Und | 12 | 56807 | 681684 | 56807 | 681684 | 100% | 2 |  |  | 0.003115% | 0% | 0
| 1316 | SUMINISTRO E INSTALACIÒN DE CODO RANURADO UL/FM 6" | Und | 4 | 114690 | 458760 | 114690 | 458760 | 100% | 2 |  |  | 0.002096% | 0% | 0
| 1317 | SUMINISTRO E INSTALACIÒN DE GABINETE CONTRA INCENDIOS TIPO II (INCLUYE VÀLVULA ANGULAR DE 2 1/2" CON TAPA VÀLVULA ANGULAR DE 1 1/2" MANGUERA DE 1 1/2" BOQUILLA CHORRO NIEBLA DE 1 1/2" LLAVE SPANN | Und | 6 | 2980327 | 17881962 | 1573326 | 9439956 | 52.79% | 3 | 17881962 |  | 0.08171% | 47.21% | 8442006 | [5 empty] | TUVACOL
| 1318 | SUMINISTRO E INSTALACIÒN DE REDUCCIÒN COPA RANURADA 2 1/2" X 2" | Und | 5 | 16827 | 84135 | 12825 | 64125 | 76.22% | 3 | 84135 |  | 0.0003844% | 23.78% | 20010 | 0.9 |  | 925 | 4625 | Análisis interno | TUVACOL
| 1319 | SUMINISTRO E INSTALACIÒN DE REDUCCIÓN COPA ROSCADA 1 1/2" X 1" | Und | 201 | 9692 | 1948092 | 6708 | 1348308 | 69.21% | 3 | 1948092 |  | 0.008901% | 30.79% | 599784 | 0.3 |  | 308 | 61908 | Análisis interno | TUVACOL
| 1320 | SUMINISTRO E INSTALACIÒN DE REDUCCIÓN COPA ROSCADA 1 X 3/4" | Und | 210 | 8346 | 1752660 | 3278 | 688380 | 39.28% | 3 | 1752660 |  | 0.008008% | 60.72% | 1064280 | 0.2 |  | 206 | 43260 | Análisis interno | TUVACOL
| 1321 | SUMINISTRO E INSTALACIÒN DE REDUCCIÓN EXCÉNTRICA 8"X6" | Und | 2 | 123709 | 247418 | 272839 | 545678 | 220.5% | 1 | 247418 |  | 0.00113% | -120.5% | -298260 | 8.6 |  | 8839 | 17678 | Análisis interno | TUVACOL
| 1322 | SUMINISTRO E INSTALACIÒN DE STRAP UL/FM SALIDA ROSCADA 1 1/2" X 1" | Und | 189 | 16423 | 3103947 | 13314 | 2516346 | 81.07% | 3 | 3103947 |  | 0.01418% | 18.93% | 587601 | 0.5 |  | 514 | 97146 | Análisis interno | TUVACOL
| 1323 | SUMINISTRO E INSTALACIÒN DE TAPÓN RANURADO 1 1/2" | Und | 5 | 3769 | 18845 | 4200 | 21000 | 111.4% | 1 | 18845 |  | 8.611e-05% | -11.44% | -2155 | [5 empty] | TUVACOL
| 1324 | SUMINISTRO E INSTALACIÒN DE TAPÓN RANURADO 6 | Und | 3 | 52364 | 157092 | 29600 | 88800 | 56.53% | 3 | 157092 |  | 0.0007178% | 43.47% | 68292 | [5 empty] | TUVACOL
| 1325 | SUMINISTRO E INSTALACIÒN DE TEE ACERO CARBONO 8" | Und | 4 | 294802 | 1179208 | 434000 | 1736000 | 147.2% | 1 | 1179208 |  | 0.005388% | -47.22% | -556792 | [5 empty] | TUVACOL
| 1326 | SUMINISTRO E INSTALACIÒN DE TEE MECÁNICA UL/FM SALIDA RANURADA 6" X 2 1/2" | Und | 5 | 72960 | 364800 | 58128 | 290640 | 79.67% | 3 | 364800 |  | 0.001667% | 20.33% | 74160 | 4.6 | 0.0225 | 4728 | 23640 | Análisis interno | TUVACOL
| 1327 | SUMINISTRO E INSTALACIÒN DE TEE RANURADA UL/FM 2 1/2" | Und | 6 | 52768 | 316608 | 37283 | 223698 | 70.65% | 3 | 316608 |  | 0.001447% | 29.35% | 92910 | 1.2 |  | 1233 | 7398 | Análisis interno | TUVACOL
| 1328 | SUMINISTRO E INSTALACIÒN DE TEE RANURADA UL/FM 4" | Und | 8 | 90460 | 723680 | 53725 | 429800 | 59.39% | 3 | 723680 |  | 0.003307% | 40.61% | 293880 | 4.5 |  | 4625 | 37000 | Análisis interno | TUVACOL
| 1329 | SUMINISTRO E INSTALACIÒN DE TUBERÍA SCH 10 - 4" | Und | 125.4 | 120142 | 15065806.8 | 102603 | 12866416 | 85.4% | 3 | 15065806.8 |  | 0.06884% | 14.6% | 2199390.8 | 8.37 |  | 8603 | 1078816.2 | Análisis interno | TUVACOL
| 1330 | SUMINISTRO E INSTALACIÒN DE TUBERÍA SCH 10 - 6" | Und | 12.6 | 186648 | 2351764.8 | 190235 | 2396961 | 101.9% | 1 | 2351764.8 |  | 0.01075% | -1.922% | -45196.2 | 13.85 |  | 14235 | 179361 | Análisis interno | TUVACOL
| 1331 | SUMINISTRO E INSTALACIÒN DE TUBERÍA SCH 40 - 1 | Und | 45.1 | 38634 | 1742393.4 | 26148 | 1179275 | 67.68% | 3 | 1742393.4 |  | 0.007961% | 32.32% | 563118.4 | 2.09 |  | 2148 | 96874.8 | Análisis interno | TUVACOL
| 1332 | SUMINISTRO E INSTALACIÒN DE TUBERÍA SCH 40 - 1 1/2 | Und | 289.2 | 52230 | 15104916 | 49696 | 14372083 | 95.15% | 3 | 15104916 |  | 0.06902% | 4.852% | 732833 | 3.11 |  | 3196 | 924283.2 | Análisis interno | TUVACOL
| 1333 | SUMINISTRO E INSTALACIÒN DE UNIÓN FLEXIBLE UL/FM 6" | Und | 14 | 62595 | 876330 | 43500 | 609000 | 69.49% | 3 | 876330 |  | 0.004004% | 30.51% | 267330 | [5 empty] | TUVACOL
| 1334 | SUMINISTRO E INSTALACIÒN DE UNIÓN RÍGIDA UL/FM 1 1/2" | Und | 102 | 17230 | 1757460 | 14500 | 1479000 | 84.16% | 3 | 1757460 |  | 0.00803% | 15.84% | 278460 | [5 empty] | TUVACOL
| 1335 | SUMINISTRO E INSTALACIÒN DE UNIÓN RÍGIDA UL/FM 2 " | Und | 4 | 24365 | 97460 | 16100 | 64400 | 66.08% | 3 | 97460 |  | 0.0004453% | 33.92% | 33060 | [5 empty] | TUVACOL
| 1336 | SUMINISTRO E INSTALACIÒN DE UNIÓN RÍGIDA UL/FM 2 1/2" | Und | 2 | 25442 | 50884 | 17052 | 34104 | 67.02% | 3 | 50884 |  | 0.0002325% | 32.98% | 16780 | [5 empty] | TUVACOL
| 1337 | SUMINISTRO E INSTALACIÒN DE UNIÓN RÍGIDA UL/FM 4" | Und | 38 | 32980 | 1253240 | 25962 | 986556 | 78.72% | 3 | 1253240 |  | 0.005726% | 21.28% | 266684 | [5 empty] | TUVACOL
| 1338 | SUMINISTRO E INSTALACIÒN DE UNIÓN RÍGIDA UL/FM 6" | Und | 2 | 53172 | 106344 | 43500 | 87000 | 81.81% | 3 | 106344 |  | 0.0004859% | 18.19% | 19344 | [5 empty] | TUVACOL
| 1339 | SUMINISTRO E INSTALACIÒN DE VÁLVULA COMPUERTA OS&Y 8" | Und | 2 | 3162055 | 6324110 | 3880889 | 7761778 | 122.7% | 1 | 6324110 |  | 0.0289% | -22.73% | -1437668 | 68 |  | 69889 | 139778 | Análisis interno | TUVACOL
| 1340 | SUMINISTRO E INSTALACIÒN DE VÁLVULA DE ALIVIO 3/4" | Und | 1 | 419992 | 419992 | 292308 | 292308 | 69.6% | 3 | 419992 |  | 0.001919% | 30.4% | 127684 | 0.3 |  | 308 | 308 | Análisis interno | TUVACOL
| 1341 | SUMINISTRO E INSTALACIÒN DE VÁLVULA DE GLOBO ROSCADAS 1 1/4" | Und | 2 | 262495 | 524990 | 281000 | 562000 | 107% | 1 | 524990 |  | 0.002399% | -7.05% | -37010 | [5 empty] | TUVACOL
| 1353 | TAPON GALV ,1/2 | Und | 3443.13 | 1255 | 4321121.88 | 3231 | 11124753 | 257.5% | 1 | 4321121.88 |  | 0.01974% | -157.5% | -6803631.12 | 0.03 |  | 31 | 106737.03 | Análisis interno | TUVACOL
| 1364 | TEE ALUM, 7/8" X 3/4" X 6M | Und | 127.34 | 10992 | 1399707.54 | 10992 | 1399707.54 | 100% | 2 |  |  | 0.006395% | 0% | 0
| 1365 | TEE ALUM,ANODIZADO 1"X3/4" | Ml | 256 | 3405 | 871680 | 3405 | 871680 | 100% | 2 |  |  | 0.003983% | 0% | 0
| 1367 | TEE GALV ,1/2" | Und | 15 | 2987 | 44805 | 2987 | 44805 | 100% | 2 |  |  | 0.0002047% | 0% | 0
| 1389 | TOMA DE BOMBEROS 2 1/2 | Und | 6 | 526874 | 3161244 | 526874 | 3161244 | 100% | 2 |  |  | 0.01444% | 0% | 0
| 1396 | TUBERIA DE COBRE TIPO L 1/2" | Und | 12 | 29453 | 353436 | 37000 | 444000 | 125.6% | 1 | 353436 |  | 0.001615% | -25.62% | -90564 | [5 empty] | TUVACOL
| 1438 | VÁLVULA DE VENTEO SETEADA A UNA PRESIÓN DE 175PSI 3/4" | Und | 2 | 796908 | 1593816 | 262000 | 524000 | 32.88% | 3 | 1593816 |  | 0.007282% | 67.12% | 1069816 | [5 empty] | TUVACOL
| 1439 | VALVULA MARIPOSA 2 " | Und | 2 | 499952 | 999904 | 513847 | 1027694 | 102.8% | 1 | 999904 |  | 0.004569% | -2.779% | -27790 | 2.77 |  | 2847 | 5694 | Análisis interno | TUVACOL
| 1441 | VÁLVULA PRUEBA Y DRENAJE K112 1 1/2" | Und | 2 | 662295 | 1324590 | 593999 | 1187998 | 89.69% | 3 | 1324590 |  | 0.006052% | 10.31% | 136592
| 2106 | BRIDAS (INCLUYE TORNILLERÍA Y EMPAQUES) | Und | 5 | 834599 | 4172995 | 834599 | 4172995 | 100% | 2 |  |  | 0.01907% | 0% | 0
| 2115 | SUMINISTRO E INSTALACIÒN DE BRIDAS (INCLUYE TORNILLERÍA Y EMPAQUES) 1 1/4 | Und | 8 | 72274 | 578192 | 20000 | 160000 | 27.67% | 3 | 578192 |  | 0.002642% | 72.33% | 418192 | [5 empty] | TUVACOL
| 2116 | SUMINISTRO E INSTALACIÒN DE CODO RADIO CORTO ACERO AL CARBONO 8" | Und | 1 | 386218 | 386218 | 386218 | 386218 | 100% | 2 |  |  | 0.001765% | 0% | 0
| 2117 | SUMINISTRO E INSTALACIÒN DE CODOS RECTOS ROSCADOS 1 1/4" | Und | 1 | 153041 | 153041 | 7370 | 7370 | 4.816% | 3 | 153041 |  | 0.0006993% | 95.18% | 145671 | 0.36 |  | 370 | 370 | Análisis interno | TUVACOL
| 2118 | SUMINISTRO E INSTALACIÒN DE SENSOR DE INUNDACIÓN | Und | 2 | 970814 | 1941628 | 970814 | 1941628 | 100% | 2 |  |  | 0.008872% | 0% | 0
| 2119 | SUMINISTRO E INSTALACIÒN DE SENSOR DE NIVEL DE AGUA DE TANQUES DE INCENDIO | Und | 2 | 1240040 | 2480080 | 1240040 | 2480080 | 100% | 2 |  |  | 0.01133% | 0% | 0
| 2120 | SUMINISTRO E INSTALACIÒN DE SENSORES DE ESTADO DE VÁLVULAS (TAMPERSWITCH TS) | Und | 4 | 701588 | 2806352 | 701588 | 2806352 | 100% | 2 |  |  | 0.01282% | 0% | 0
| 2121 | SUMINISTRO E INSTALACIÒN DE TEE MECÁNICA ROSCADA | Und | 2 | 58812 | 117624 | 58812 | 117624 | 100% | 2 |  |  | 0.0005374% | 0% | 0
| 2122 | SUMINISTRO E INSTALACIÒN DE VÁLVULA CHEQUE ROSCADA 1 1/4" | Und | 2 | 166503 | 333006 | 240000 | 480000 | 144.1% | 1 | 333006 |  | 0.001522% | -44.14% | -146994 | [5 empty] | TUVACOL
| 2123 | SUMINISTRO E INSTALACIÒN DE VÁLVULA CHEQUE 8" | Und | 2 | 1526092 | 3052184 | 2307004 | 4614008 | 151.2% | 1 | 3052184 |  | 0.01395% | -51.17% | -1561824 | 35 |  | 35972 | 71944 | Análisis interno | TUVACOL
| 2124 | SUMINISTRO E INSTALACIÒN DE VÁLVULA MARIPOSA RANURADA 1 1/2" | Und | 2 | 916969 | 1833938 | 916969 | 1833938 | 100% | 2 |  |  | 0.00838% | 0% | 0
| 2128 | SUMINISTRO E INSTALACIÒN DE VÁLVULA MARIPOSA TIPO WAFFER 8" | Und | 1 | 1484779 | 1484779 | 1380125 | 1380125 | 92.95% | 3 | 1484779 |  | 0.006784% | 7.048% | 104654 | 22.5 |  | 23125 | 23125 | Análisis interno | TUVACOL
| 2155 | MOTOBOMBA DE 3" | Día | 9.09 | 341620.87 | 3106221.95 | 341620.87 | 3106221.95 | 100% | 2 |  |  | 0.01419% | 0% | 0
| 62 | PREFABRICADOS |  |  |  | 55375936 |  | 28784776
| 1022 | BANCA CONCR,PREFABRICADA L=120-150CM CEMENTO AFINADO | Und | 32 | 262073 | 8386336 | 262073 | 8386336 | 100% | 2 |  |  | 0.03832% | 0% | 0
| 1031 | BOLARDO METALICO | Und | 120 | 391580 | 46989600 | 169987 | 20398440 | 43.41% | 3 | 46989600 |  | 0.2147% | 56.59% | 26591160 | 38 |  | 39056 | 4686720 | Analisis interno | Construdata
| 63 | ELEMENTOS DE SEGURIDAD INDUSTRIAL |  |  |  | 42925508.43 |  | 42925508.43
| 2168 | EQUIPO TRABAJO SEGURO ALTURA | Und | 149.61 | 226239.96 | 33848258.47 | 226239.96 | 33848258.47 | 100% | 2 |  |  | 0.1547% | 0% | 0
| 2200 | Equipo HSEQ Alturas por persona | Día | 28.5 | 318500 | 9077249.96 | 318500 | 9077249.96 | 100% | 2 |  |  | 0.04148% | 0% | 0
| 64 | SEÑALIZACIÓN |  |  |  | 1111690 |  | 1111690
| 1270 | SEÑALETICA | Und | 35 | 23642 | 827470 | 23642 | 827470 | 100% | 2 |  |  | 0.003781% | 0% | 0
| 2112 | SEÑALIZACIÓN DE EQUIPOS E INSTRUMENTOS CUARTO DE BOMBAS (SEGÚN NFPA 170) | Und | 6 | 47370 | 284220 | 47370 | 284220 | 100% | 2 |  |  | 0.001299% | 0% | 0
| 65 | EQUIPOS EN ALQUILER |  |  |  | 1682598400.48 |  | 555393152.41
EQ | 2083 | ANDAMIO METALICO TUBULAR | Día | 7472.44 | 6787 | 50715457.07 | 3748 | 50715457.07 | 55.22% | 3 | 50715457.07 |  | 0.2317% | 44.78% | 0 | 0.0073604 |  | 8 | 59779.52 | Analisis interno | Construdata
| 2092 | MONTACARGA DE 3 TON | Hr | 6 | 390000 | 2340000 | 72000 | 432000 | 18.46% | 3 | 2340000 |  | 0.01069% | 81.54% | 1908000 |  |  |  |  | Maritima Terranova | CASTLIFT
EQ | 2147 | COMPRESOR AIRE + PISTOLA | Día | 128.52 | 32258 | 4145756.22 | 32258 | 4145756.22 | 100% | 2 |  |  | 0.01894% | 0% | 0
EQ | 2148 | CRUCETA ANDAMIO | Día | 2031.4 | 3394 | 6894571.6 | 3394 | 6894571.6 | 100% | 2 |  |  | 0.0315% | 0% | 0
| 2152 | GRUA CAPACIDAD 1O TON, | Hr | 2043.55 | 271487.99 | 554799719.41 | 215100 | 150888348 | 79.23% | 3 | 554799719.41 |  | 2.535% | 20.77% | 403911371.41 |  |  |  |  | Maritima Terranova | CASTLIFT
EQ | 2153 | MEZCLADORA DE 9 PIES CUBICOS | Día | 110.14 | 316735.37 | 34886247.34 | 316735.37 | 34886247.34 | 100% | 2 |  |  | 0.1594% | 0% | 0
EQ | 2154 | MEZCLADORA ELECTRICA 1 M3 | Día | 16.32 | 59275 | 967368 | 59275 | 967368 | 100% | 2 |  |  | 0.00442% | 0% | 0
EQ | 2157 | OXICORTE (OXIGENO-ACETILENO) | Día | 78.21 | 387023.75 | 30270056.55 | 387023.75 | 30270056.55 | 100% | 2 |  |  | 0.1383% | 0% | 0
EQ | 2158 | PISTOLA CALAFATEO TIPO ESQUELETO REFORZADA | Und | 58.8 | 59839.95 | 3518433.42 | 59839.95 | 3518433.42 | 100% | 2 |  |  | 0.01608% | 0% | 0
EQ | 2159 | PULIDORA CON PIEDRA O DISCO | Día | 363.16 | 79184.01 | 28756432.93 | 79184.01 | 28756432.93 | 100% | 2 |  |  | 0.1314% | 0% | 0
EQ | 2160 | SOLDADOR | Día | 139.71 | 60899.02 | 8508177.37 | 60899.02 | 8508177.37 | 100% | 2 |  |  | 0.03888% | 0% | 0
| 2163 | VIBRADOR A GASOLINA | Día | 668.69 | 226240 | 151284244.61 | 115000 | 76899258 | 50.83% | 3 | 151284244.61 |  | 0.6912% | 49.17% | 74384986.61 |  |  |  |  | Valor cot sai | ING DIEGO
EQ | 2164 | VOLQUETA 5 M3 | Vje | 118.3 | 55557.01 | 6572238.15 | 55557.01 | 6572238.15 | 100% | 2 |  |  | 0.03003% | 0% | 0
EQ | 2215 | Andamio certificado 18m | Día | 28.71 | 1091998.27 | 31350942.67 | 1091998.27 | 31350942.67 | 100% | 2 |  |  | 0.1432% | 0% | 0
EQ | 714 | TALADRO PERCUTOR TIPO HILTI | Día | 242.59 | 59739.01 | 14492062.5 | 59739.01 | 14492062.5 | 100% | 2 |  |  | 0.06622% | 0% | 0
| 771 | VOLQUETA(ACARREO) | M3/K | 325511.41 | 1577 | 513331485.76 | 0 | 0 | 0% | 3 | 513331485.76 |  | 2.345% | 100% | 513331485.76 | [5 empty] | ING. DIEGO
| 782 | COMPRESOR DE DOS MARTILLOS | Hr | 921.38 | 260176.01 | 239719670.59 | 115100 | 106050266.3 | 44.24% | 3 | 239719670.59 |  | 1.095% | 55.76% | 133669404.29 |  |  |  |  | Maritima Terranova | CASTLIFT
| 786 | REGLA VIBRATORIA DE 4MTS | Día | 0.83 | 54863 | 45536.29 | 54863 | 45536.29 | 100% | 2 |  |  | 0.0002081% | 0% | 0
| 66 | HERRAMIENTA Y EQUIPO MENOR |  |  |  | 201605986.55 |  | 201605986.55
EQ | 2088 | WINCHRER ELÉCTRICO | Día | 28.71 | 636998.99 | 18288049.89 | 636998.99 | 18288049.89 | 100% | 2 |  |  | 0.08356% | 0% | 0
EQ | 2104 | ANDAMIOS UNIDIRECCIONALES | Día | 373.86 | 88460 | 33071390.22 | 88460 | 33071390.22 | 100% | 2 |  |  | 0.1511% | 0% | 0
EQ | 2188 | MAQUINA DOBLADORA LAMINA | LAM | 130 | 17922 | 2329860 | 17922 | 2329860 | 100% | 2 |  |  | 0.01065% | 0% | 0
EQ | 387 | HERRAMIENTA MENOR GLOBAL | Glb | 138983368.01 | 1 | 138983368.01 | 1 | 138983368.01 | 100% | 3 | 138983368.01 |  | 0.635% | 0% | 0 | [5 empty] | Herramienta Menor
EQ | 589 | PULIDORA MANUAL ELECTRICA | Día | 31.89 | 58533 | 1866558.84 | 58533 | 1866558.84 | 100% | 2 |  |  | 0.008529% | 0% | 0
EQ | 684 | VIBROCOMPACTADOR SALTARIN | Día | 147.87 | 47791 | 7066759.59 | 47791 | 7066759.59 | 100% | 2 |  |  | 0.03229% | 0% | 0
| 68 | LONAS TELAS Y MEMBRANAS |  |  |  | 4164940 |  | 4164940
| 1386 | TELA FIBRA TEJIDA H=2,10M | Ml | 1660 | 2509 | 4164940 | 2509 | 4164940 | 100% | 2 |  |  | 0.01903% | 0% | 0
| 72 | CINTAS |  |  |  | 1298001.53 |  | 1298001.53
| 1073 | CINTA ENMASCARAR | Roll | 57.76 | 5854 | 338137.58 | 5854 | 338137.58 | 100% | 2 |  |  | 0.001545% | 0% | 0
| 1074 | CINTA TEFLON 10 MTS | Und | 57.64 | 9439 | 544063.96 | 9439 | 544063.96 | 100% | 2 |  |  | 0.002486% | 0% | 0
| 1075 | CINTA TEFLON 3-4 10 MTS | Roll | 10.5 | 13574 | 142527 | 13574 | 142527 | 100% | 2 |  |  | 0.0006512% | 0% | 0
| 1898 | CINTA TEMFLtEX 18mm x 18 MT DE MARCACIÓN | Ml | 23.1 | 11830 | 273272.99 | 11830 | 273272.99 | 100% | 2 |  |  | 0.001249% | 0% | 0
| 73 | TUERCAS Y TORNILLOS |  |  |  | 3543577.29 |  | 3543577.29
| 1000 | TORN P/MAD 1 x 6 | Und | 687.75 | 52 | 35763 | 52 | 35763 | 100% | 2 |  |  | 0.0001634% | 0% | 0
| 1224 | PERNO 3/8" LONG, 200MM | Und | 11.64 | 4602.99 | 53590.29 | 4602.99 | 53590.29 | 100% | 2 |  |  | 0.0002449% | 0% | 0
| 1391 | TORN AVELLA ,1/2X 8 | Und | 7136 | 83 | 592288 | 83 | 592288 | 100% | 2 |  |  | 0.002706% | 0% | 0
| 2127 | TORNILLOS | Und | 23 | 124432 | 2861936 | 124432 | 2861936 | 100% | 2 |  |  | 0.01308% | 0% | 0
| 75 | CHAZOS GUAZAS Y REMACHES |  |  |  | 487780 |  | 487780
| 1069 | CHAZO EXPANSIVO 3/8" X 1-1/2" | Und | 500 | 533 | 266500 | 533 | 266500 | 100% | 2 |  |  | 0.001218% | 0% | 0
| 1070 | CHAZO PLASTICO ,5/16" | Und | 120 | 619 | 74280 | 619 | 74280 | 100% | 2 |  |  | 0.0003394% | 0% | 0
| 1071 | CHAZO Y TORNILLO 1/2 X 1" | Und | 350 | 420 | 147000 | 420 | 147000 | 100% | 2 |  |  | 0.0006717% | 0% | 0
| 76 | SOLDADURAS ADHESIVOS Y PEGANTES |  |  |  | 42890477.68 |  | 41956849.86
| 1008 | ADHESIVO ANCLAJES ESTRUCTU | Und | 178.21 | 106761.99 | 19026043.21 | 106761.99 | 19026043.21 | 100% | 2 |  |  | 0.08693% | 0% | 0
| 1289 | SOLDADURA 6011 X 1/8" | Kg | 1649.59 | 14332 | 23641883.82 | 13766 | 22708256 | 96.05% | 3 | 23641883.82 |  | 0.108% | 3.949% | 933627.82 | 1 |  | 1028 | 1695778.52 | Análisis interno | Construdata
| 1290 | SOLDADURA ACERO INOXIDABLE | Kg | 7.35 | 30279 | 222550.65 | 30279 | 222550.65 | 100% | 2 |  |  | 0.001017% | 0% | 0
| 77 | OTROS DE FERRETERIA |  |  |  | 26259653.44 |  | 24332903.44
| 1027 | BISAGRA 3X2" COBRI | Und | 15 | 5497 | 82455 | 5497 | 82455 | 100% | 2 |  |  | 0.0003767% | 0% | 0
| 1037 | BROCHA CERDA MONA 4 | Und | 15.97 | 14337 | 228933.22 | 14337 | 228933.22 | 100% | 2 |  |  | 0.001046% | 0% | 0
| 1053 | CANDADO YALE 110-30 | Und | 5 | 41697 | 208485 | 41697 | 208485 | 100% | 2 |  |  | 0.0009526% | 0% | 0
| 1165 | LIJA 320 AGUA | PLI | 3150 | 1673 | 5269950 | 1486 | 4680900 | 88.82% | 3 | 5269950 |  | 0.02408% | 11.18% | 589050 | [5 empty] | Feria de las pinturas
| 1225 | PIRLAN PLASTICO-PVC TIRA DE 2,40MT | Und | 21.25 | 5018 | 106642.54 | 5018 | 106642.54 | 100% | 2 |  |  | 0.0004873% | 0% | 0
| 1264 | RODAMIENTO NYLON VC-50-20 | Und | 2100 | 5722 | 12016200 | 5085 | 10678500 | 88.87% | 3 | 12016200 |  | 0.0549% | 11.13% | 1337700 |  |  |  |  | Análisis interno | Pintermec
| 1265 | RODILLO FELPA | Und | 68.8 | 11720 | 806346.55 | 11720 | 806346.55 | 100% | 2 |  |  | 0.003684% | 0% | 0
| 688 | PIOLA GRUESA RLL 50 METROS | Roll | 28.34 | 3226 | 91418.39 | 3226 | 91418.39 | 100% | 2 |  |  | 0.0004177% | 0% | 0
| 689 | PIOLA GRUESA 50 METROS | Roll | 326.4 | 3226 | 1052966.4 | 3226 | 1052966.4 | 100% | 2 |  |  | 0.004811% | 0% | 0
| 699 | LIJA 400 AGUA | PLI | 204.31 | 1314 | 268464.65 | 1314 | 268464.65 | 100% | 2 |  |  | 0.001227% | 0% | 0
| 726 | SEGUETA SIN MARCO | Und | 862.1 | 7108 | 6127791.69 | 7108 | 6127791.69 | 100% | 2 |  |  | 0.028% | 0% | 0
| 78 | MATERIALES METALICOS |  |  |  | 374793614.14 |  | 346516885.39
CARP MET ALUM FAC | 1056 | CARRILERA RODAMIENTO | Ml | 2100 | 12897 | 27083700 | 11462 | 24070200 | 88.87% | 3 | 27083700 |  | 0.1237% | 11.13% | 3013500 |  |  |  |  | Análisis interno | Pintermec
CARP MET ALUM FAC | 1157 | LAM,ACERO INOX C,18 304 | Und | 7.35 | 400488 | 2943586.8 | 400488 | 2943586.8 | 100% | 2 |  |  | 0.01345% | 0% | 0
CARP MET ALUM FAC | 1158 | LAM,ACRILICA 75% ACRILICO | Und | 111.5 | 104696 | 11673604 | 55802 | 6221923 | 53.3% | 3 | 11673604 |  | 0.05334% | 46.7% | 5451681
| 1159 | LAM,COLD ROLLED C,20 122X244 CM | Und | 1680 | 64622 | 108564960 | 77841.6667 | 130774000 | 120.5% | 1 | 108564960 |  | 0.496% | -20.46% | -22209040 | 19.86 |  | 20411.6667 | 34291600 | Análisis interno | Banelco
CARP MET ALUM FAC | 1160 | LAM,HOT ROLLED 3/16 | Und | 122.25 | 70730.02 | 8646454.98 | 70730.02 | 8646454.98 | 100% | 2 |  |  | 0.03951% | 0% | 0
CARP MET ALUM FAC | 1184 | MARCO PARA PUERTA ALUMINIO | Und | 103 | 120006 | 12360618 | 107998 | 11123794 | 89.99% | 3 | 12360618 |  | 0.05648% | 10.01% | 1236824
CARP MET ALUM FAC | 1198 | NAVE PUERTA BATIENTE SENCILLA ENTAMBORADA | Und | 20 | 282800 | 5656000 | 156000 | 3120000 | 55.16% | 3 | 5656000 |  | 0.02584% | 44.84% | 2536000 |  |  |  | PINTER | Análisis interno | Pintermec
| 1223 | PERFIL TUBULAR METÁLICO 150X50X40MM | Und | 160.08 | 501573.88 | 80293953.41 | 281376.6667 | 45042777 | 56.1% | 3 | 80293953.41 |  | 0.3669% | 43.9% | 35251176.41 | 18.6 | 19116.6667 | 3060196 |  | Análisis interno | TUVACOL
CARP MET ALUM FAC | 1263 | RODACHIN/DIV/BANO COLGANTE | Und | 446 | 4870 | 2172020 | 4870 | 2172020 | 100% | 2 |  |  | 0.009924% | 0% | 0
CARP MET ALUM FAC | 1292 | SOPORTE 6 TECNA | Und | 87 | 13574 | 1180938 | 13574 | 1180938 | 100% | 2 |  |  | 0.005396% | 0% | 0
| 1293 | SOPORTE A COLGANTE 1 1/2" | Und | 2 | 3433 | 6866 | 3433 | 6866 | 100% | 2 |  |  | 3.137e-05% | 0% | 0
CARP MET ALUM FAC | 1294 | SOPORTE A COLGANTE 1" | Und | 454 | 2625 | 1191750 | 2625 | 1191750 | 100% | 2 |  |  | 0.005445% | 0% | 0
| 1295 | SOPORTE A COLGANTE 2 1/2" | Und | 4 | 6663 | 26652 | 6663 | 26652 | 100% | 2 |  |  | 0.0001218% | 0% | 0
CARP MET ALUM FAC | 1296 | SOPORTE A COLGANTE 2" | Und | 54 | 5721 | 308934 | 5721 | 308934 | 100% | 2 |  |  | 0.001412% | 0% | 0
| 1297 | SOPORTE A PERA 6" | Und | 1 | 13394 | 13394 | 13394 | 13394 | 100% | 2 |  |  | 6.12e-05% | 0% | 0
CARP MET ALUM FAC | 1300 | SOPORTE CUATRO VÍAS 6" | Und | 4 | 390377 | 1561508 | 390377 | 1561508 | 100% | 2 |  |  | 0.007135% | 0% | 0
CARP MET ALUM FAC | 1301 | SOPORTE MARIPOSA | Und | 1200 | 273 | 327600 | 273 | 327600 | 100% | 2 |  |  | 0.001497% | 0% | 0
CARP MET ALUM FAC | 1302 | SOPORTE MULTIUSOS 3/8 | Und | 631 | 1697 | 1070807 | 1697 | 1070807 | 100% | 2 |  |  | 0.004893% | 0% | 0
CARP MET ALUM FAC | 1303 | SOPORTE SISMO-RESISTENTE DE DOS VÍAS LATERAL 2 1/2" | Und | 4 | 179035 | 716140 | 179035 | 716140 | 100% | 2 |  |  | 0.003272% | 0% | 0
CARP MET ALUM FAC | 1304 | SOPORTE SISMO-RESISTENTE DE DOS VÍAS LATERAL 4" | Und | 1 | 219419 | 219419 | 219419 | 219419 | 100% | 2 |  |  | 0.001003% | 0% | 0
CARP MET ALUM FAC | 1305 | SOPORTE SISMO-RESISTENTE DE DOS VÍAS LONGITUDINAL 2 1/2" | Und | 1 | 253072 | 253072 | 253072 | 253072 | 100% | 2 |  |  | 0.001156% | 0% | 0
CARP MET ALUM FAC | 1306 | SOPORTE SISMO-RESISTENTE DE DOS VÍAS LONGITUDINAL 2" | Und | 8 | 219419 | 1755352 | 219419 | 1755352 | 100% | 2 |  |  | 0.00802% | 0% | 0
CARP MET ALUM FAC | 1307 | SOPORTE TIPO TECNA 6 | Und | 87 | 2625 | 228375 | 2625 | 228375 | 100% | 2 |  |  | 0.001043% | 0% | 0
CARP MET ALUM FAC | 1363 | TECNA 4X2 | Und | 26.1 | 8597 | 224381.7 | 8597 | 224381.7 | 100% | 2 |  |  | 0.001025% | 0% | 0
CARP MET ALUM FAC | 1465 | COMPUERTA DE ACCESO CUBIERTA | Und | 1 | 1149186 | 1149186 | 1149186 | 1149186 | 100% | 2 |  |  | 0.005251% | 0% | 0
CARP MET ALUM FAC | 1877 | RieLt especiaLtizado para soporte de paneLtes | Und | 272 | 63700 | 17326400 | 63700 | 17326400 | 100% | 2 |  |  | 0.07917% | 0% | 0
CARP MET ALUM FAC | 1878 | Piezas de fijación de rieLtes a cUndbierta de concreto | Und | 288 | 127400 | 36691199.98 | 127400 | 36691199.98 | 100% | 2 |  |  | 0.1676% | 0% | 0
CARP MET ALUM FAC | 2109 | ESCALERA METÁLICA TIPO GATO CON GUARDA HOMBRE RECUBIERTA CON PINTURA PARA AMBIENTES MARINOS A DOS CAPAS | Und | 2 | 7432228 | 14864456 | 7432228 | 14864456 | 100% | 2 |  |  | 0.06792% | 0% | 0
CARP MET ALUM FAC | 2114 | SOPORTERÍA CUARTO DE BOMBAS | Lb | 1 | 316596 | 316596 | 316596 | 316596 | 100% | 2 |  |  | 0.001447% | 0% | 0
CARP MET ALUM FAC | 2129 | JUNTAS UNIVERSALES ROSCADAS 1 1/4" | Tn | 2 | 99196 | 198392 | 99196 | 198392 | 100% | 2 |  |  | 0.0009065% | 0% | 0
CARP MET ALUM FAC | 2216 | Elementos de sujeción paneles (clamp) | Und | 420 | 27300 | 11465999.93 | 27300 | 11465999.93 | 100% | 2 |  |  | 0.05239% | 0% | 0
CARP MET ALUM FAC | 472 | PUNTILLA 2 CC | Lb | 5215.99 | 4659 | 24301298.34 | 4084.5 | 21304711 | 87.67% | 3 | 24301298.34 |  | 0.111% | 12.33% | 2996587.34 |  |  |  |  | Analisis interno | Construdata
| 80 | FORMALETAS |  |  |  | 45087232.33 |  | 45087232.33
| 2149 | FORMALETA ESTAMPADO PISO JUEGO (3-4 )KLS KLS KLS LTS KLS UND LTS ML ROL HRS HC DIA und DIA | Día | 248.28 | 29869 | 7415875.32 | 29869 | 7415875.32 | 100% | 2 |  |  | 0.03388% | 0% | 0
| 2150 | FORMALETA MET,PAVIMENTO 0,15X0,20X3MTS | Día | 233.22 | 7466 | 1741187.15 | 7466 | 1741187.15 | 100% | 2 |  |  | 0.007956% | 0% | 0
| 2151 | FORMALETA PARA ENTREPISO | M2 | 1588.14 | 22624 | 35930169.86 | 22624 | 35930169.86 | 100% | 2 |  |  | 0.1642% | 0% | 0
| 81 | PERSONAL ADMINISTRACIÓN |  |  |  | 387212709.45 |  | 387212709.45
| 2133 | TECNICO ELECTRICISTA - CURSO ALTURAS | Día | 493.46 | 564200.02 | 278409408.22 | 564200.02 | 278409408.22 | 100% | 3 | 278409408.22 | 278409408.22 | 1.272% | 0% | 0 |  |  |  |  | Valor cot sai | ING DIEGO
| 2134 | INGENIERO ELECTRICISTA - CURSO ALTURAS | Día | 56.55 | 907399.99 | 51311654.56 | 907399.99 | 51311654.56 | 100% | 3 | 51311654.56 | 51311654.56 | 0.2345% | 0% | 0 |  |  |  |  | Valor cot sai | ING DIEGO
| 2135 | COORDINADOR TRABAJO EN ALTURAS (SISO) - ELÉCTRICO | Día | 63.75 | 751399.99 | 47900246.67 | 751399.99 | 47900246.67 | 100% | 3 | 47900246.67 | 47900246.67 | 0.2189% | 0% | 0 |  |  |  |  | Valor cot sai | ING DIEGO
| 2137 | MECÁNICO SOLDADOR PARA TRABAJOS DE SISFV | Día | 17 | 564200 | 9591400 | 564200 | 9591400 | 100% | 3 | 9591400 | 9591400 | 0.04382% | 0% | 0 |  |  |  |  | Valor cot sai | ING DIEGO
| 84 | MANO DE OBRA |  |  |  | 3057573216 |  | 3057616858
| 2131 | MANO OBRA ELECTRICAS 1 AYUDANTE-1 OFI | Tn | 334 | 57391 | 19168594 | 57391 | 19168594 | 100% | 3 | 19168594 |  | 0.08758% | 0% | 0 |  |  |  |  | Valor cot sai | ING DIEGO
| 2138 | AYUDANTE ENFOQUE ELECTRICO | Día | 2 | 564200 | 1128400 | 564200 | 1128400 | 100% | 3 | 1128400 |  | 0.005156% | 0% | 0 |  |  |  |  | Valor cot sai | ING DIEGO
| 2140 | M,O, ALB, ACABADOS 1 AYUDANTE-1 OFI | Hr | 10641.47 | 46560 | 495466843 | 46560 | 495466843 | 100% | 3 | 495466843 |  | 2.264% | 0% | 0 |  |  |  |  | Valor cot sai | ING DIEGO
| 2141 | M,O, ALB, ACABADOS 2 AYUDANTE-1 OFI | Hr | 505.88 | 65055 | 32910023 | 65055 | 32910023 | 100% | 3 | 32910023 |  | 0.1504% | 0% | 0 |  |  |  |  | Valor cot sai | ING DIEGO
| 2142 | MANO OBRA OFICIAL ALBANILERIA | Hr | 1813.99 | 24555 | 44542524 | 24555 | 44542524 | 100% | 3 | 44542524 |  | 0.2035% | 0% | 0 |  |  |  |  | Valor cot sai | ING DIEGO
| 672 | M,O, ALBANILERIA 2 AYUDANTE-1 OFI | Hr | 8106.15 | 57430 | 465536195 | 57430 | 465536195 | 100% | 3 | 465536195 |  | 2.127% | 0% | 0 |  |  |  |  | Valor cot sai | ING DIEGO
| 675 | M,O, ALBANILERIA 1 AYUDANTE-1 OFI | Hr | 10238.31 | 40992 | 419688804 | 40992 | 419688804 | 100% | 3 | 419688804 |  | 1.918% | 0% | 0 |  |  |  |  | Valor cot sai | ING DIEGO
| 676 | M,O, ALBANILERIA 1 AYUDANTE | Hr | 19023.67 | 16437 | 312692064 | 16437 | 312692064 | 100% | 3 | 312692064 |  | 1.429% | 0% | 0 |  |  |  |  | Valor cot sai | ING DIEGO
| 685 | M,O, ALBANILERIA 2 AYUDANTE | Hr | 1986.65 | 32875 | 65311119 | 32875 | 65311119 | 100% | 3 | 65311119 |  | 0.2984% | 0% | 0 |  |  |  |  | Valor cot sai | ING DIEGO
| 691 | M,O, TOPOGRAFIA 1 CADENERO-1 TOP | Hr | 733.68 | 79065 | 58008409 | 79065 | 58008409 | 100% | 3 | 58008409 |  | 0.265% | 0% | 0 |  |  |  |  | Valor cot sai | ING DIEGO
| 694 | M,O, ALBANILERIA 3 AYUDANTE | Hr | 4004.68 | 49312 | 197478780 | 49312 | 197478780 | 100% | 3 | 197478780 |  | 0.9023% | 0% | 0 |  |  |  |  | Valor cot sai | ING DIEGO
| 697 | M,O, CARP,ALUMINIO 1 AYUDANTE-1 OFI | Hr | 1409.87 | 40992 | 57793391 | 40992 | 57793391 | 100% | 3 | 57793391 |  | 0.2641% | 0% | 0 |  |  |  |  | Valor cot sai | ING DIEGO
| 706 | M,O, METALISTERIA 1 AYUDANTE-1 OFI | Hr | 4364.25 | 49655 | 216706834 | 49665 | 216750476 | 100% | 3 | 216706834 |  | 0.9902% | -0.02014% | -43642 |  |  |  |  | Valor cot sai | ING DIEGO
| 708 | M,O, PINTURA 1 AYUDANTE-1 OFI | Hr | 2680.5 | 43558 | 116757219 | 43558 | 116757219 | 100% | 3 | 116757219 |  | 0.5335% | 0% | 0 |  |  |  |  | Valor cot sai | ING DIEGO
| 712 | M,O, CARP,TALLER 1 AYUDANTE-1 OFI | Hr | 1260.43 | 43558 | 54901810 | 43558 | 54901810 | 100% | 3 | 54901810 |  | 0.2509% | 0% | 0 |  |  |  |  | Valor cot sai | ING DIEGO
| 727 | M,O, ALBANILERIA 3 AYUDANTES - 1 OFICIAL | Hr | 5327.83 | 73867 | 393550819 | 73867 | 393550819 | 100% | 3 | 393550819 |  | 1.798% | 0% | 0 |  |  |  |  | Valor cot sai | ING DIEGO
| 744 | M,O, HIDROSANIT, 1 AYUDANTE-1 OFI | Hr | 2385.56 | 43969 | 104890688 | 43969 | 104890688 | 100% | 3 | 104890688 |  | 0.4793% | 0% | 0 |  |  |  |  | Valor cot sai | ING DIEGO
| 810 | M,O, METALISTERIA 2 AYUDANTE-1 OFI | Hr | 15 | 69380 | 1040700 | 69380 | 1040700 | 100% | 3 | 1040700 |  | 0.004755% | 0% | 0 |  |  |  |  | Valor cot sai | ING DIEGO
| 86 | MAQUINARIA Y EQUIPOS |  |  |  | 62888506.88 |  | 37093644
| 690 | RETROEXCAVADORA JD-510 | Hr | 158.84 | 395919.88 | 62888506.88 | 233528.3556 | 37093644 | 58.98% | 3 | 62888506.88 |  | 0.2873% | 41.02% | 25794862.88 | 8000 |  | 103528.3556 | 16444444 | Análisis interno | Construdata
| 89 | SERVICIOS PUBLICOS |  |  |  | 97929944.53 |  | 97929944.53
| 203 | AGUA | Lt | 376653.63 | 260 | 97929944.53 | 260 | 97929944.53 | 100% | 2 |  |  | 0.4475% | 0% | 0
| 92 | SUBCONTRATOS |  |  |  | 16245389.44 |  | 16245389.44
| 2143 | SUBCONTRATO CARPINTERIA ALUMINIO | Und | 1436.12 | 11312 | 16245389.44 | 11312 | 16245389.44 | 100% | 2 |  |  | 0.07423% | 0% | 0
| 96 | INSUMOS AGRICOLAS |  |  |  | 184645492.2 |  | 144350513
| 762 | TIERRA AGRICOLA | M3 | 195.3 | 825294 | 161179918.2 | 618970.5 | 120884939 | 75% | 3 | 161179918.2 |  | 0.7365% | 25% | 40294979.2 |  |  |  |  | Valor cot sai | ING DIEGO
| 765 | PRADO TRENZA | M2 | 6138 | 3823 | 23465574 | 3823 | 23465574 | 100% | 2 |  |  | 0.1072% | 0% | 0
| 102 | MATERIALES ELECTRICOS |  |  |  | 5394868388.88 |  | 3336531846
| 1025 | BATERIAS CARGA SECA 12V-7A | Und | 4 | 139918 | 559672 | 139918 | 559672 | 100% | 2 |  |  | 0.002557% | 0% | 0
| 1026 | BEAM DETECTOR | Und | 4 | 8621950 | 34487800 | 1000000 | 4000000 | 11.6% | 3 | 34487800 |  | 0.1576% | 88.4% | 30487800 |  |  |  |  | Análisis interno | Alibaba
| 1044 | CABLE ALARMA CONTRAINCENDIOS 2 X 16 NACIONAL | Ml | 630.63 | 1658 | 1045584.54 | 1658 | 1045585 | 100% | 2 |  |  | 0.004777% | 0% | -0.46
| 1045 | CABLE CONTRAINCENIDOS | Und | 650 | 13970 | 9080500 | 13970 | 9080500 | 100% | 2 |  |  | 0.04149% | 0% | 0
| 1046 | CAJAS CUADRADA RAWELT | Und | 52 | 24208 | 1258816 | 24208 | 1258816 | 100% | 2 |  |  | 0.005752% | 0% | 0
| 1047 | CAJAS REDONDA PLATICA | Und | 80 | 17534 | 1402720 | 17534 | 1402720 | 100% | 2 |  |  | 0.006409% | 0% | 0
| 1111 | CONECTORES 3/4" EMT | Und | 220 | 1295 | 284900 | 1295 | 284900 | 100% | 2 |  |  | 0.001302% | 0% | 0
| 1112 | CORAZA TIPO AMERICANA | Und | 25 | 10231 | 255775 | 5351 | 133775 | 52.3% | 3 | 255775 |  | 0.001169% | 47.7% | 122000 | [5 empty] | DIELCO
| 1192 | MODULO DE CONTROL | Und | 4 | 476066 | 1904264 | 476066 | 1904264 | 100% | 2 |  |  | 0.008701% | 0% | 0 | [5 empty] | DIELCO
| 1193 | MODULO ISO | Und | 2 | 1873098 | 3746196 | 1873098 | 3746196 | 100% | 2 |  |  | 0.01712% | 0% | 0
| 1226 | PLACA ANTIVÓRTICE 16"X16" | Und | 1 | 1534586 | 1534586 | 1534586 | 1534586 | 100% | 2 |  |  | 0.007012% | 0% | 0
| 1250 | REDUCCIÓN CONCÉNTRICA 8"X6" | Und | 1 | 129094 | 129094 | 129094 | 129094 | 100% | 2 |  |  | 0.0005899% | 0% | 0
| 1258 | REMACHE POP 4-2 1/4"X1/8 | Und | 3138.5 | 102 | 320127 | 102 | 320127 | 100% | 2 |  |  | 0.001463% | 0% | 0
| 1259 | REMACHE POT 4*4 | Und | 1338 | 63 | 84294 | 63 | 84294 | 100% | 2 |  |  | 0.0003852% | 0% | 0
| 1287 | SIRENA ESTROBO | Und | 12 | 310283 | 3723396 | 310283 | 3723396 | 100% | 2 |  |  | 0.01701% | 0% | 0
| 1288 | SISTEMA DE CIERRE AUTOM, TIPO GATO | Und | 20 | 169680 | 3393600 | 95000 | 1900000 | 55.99% | 3 | 3393600 |  | 0.01551% | 44.01% | 1493600 |  |  |  |  | Valor Cot SAI | IMEIN
| 1344 | TAPA CUADRADA RAWELT | Und | 42 | 14140 | 593880 | 14140 | 593880 | 100% | 2 |  |  | 0.002714% | 0% | 0
| 1395 | TUBERIA CONDUIT 2"/ EXCAVACION Y RELLENO | Ml | 29.4 | 4004 | 117717.6 | 4004 | 117718 | 100% | 2 |  |  | 0.0005379% | 0% | -0.4
| 1399 | TUBO 3/4"" EMT" | Und | 3.28 | 15305 | 50200.4 | 27046 | 88711 | 176.7% | 1 | 50200.4 |  | 0.0002294% | -76.71% | -38510.6 | [5 empty] | DIELCO
| 1404 | TUBO DE 1" EMT | Und | 16 | 28880 | 462080 | 28880 | 462080 | 100% | 2 |  |  | 0.002111% | 0% | 0
| 1419 | UNION 1"" EMT" | Und | 12 | 1051 | 12612 | 1478 | 17736 | 140.6% | 1 | 12612 |  | 5.763e-05% | -40.63% | -5124 | [5 empty] | DIELCO
| 1420 | UNION 1CM*4CM*1/8" ALUMI | Und | 1784 | 3675 | 6556200 | 1086 | 1937424 | 29.55% | 3 | 6556200 |  | 0.02996% | 70.45% | 4618776 | [5 empty] | DIELCO
| 1421 | UNION 3/4"" EMT" | Und | 894 | 712 | 636528 | 1125 | 1005750 | 158% | 1 | 636528 |  | 0.002908% | -58.01% | -369222 | [5 empty] | DIELCO
| 1422 | UNIÒN FLEXIBLE 8" | Und | 1 | 69864 | 69864 | 69864 | 69864 | 100% | 2 |  |  | 0.0003192% | 0% | 0
| 1462 | MALLA REFUERZO PROLIPROPIL | Roll | 8.08 | 86023 | 694773.36 | 86023 | 695066 | 100% | 2 |  |  | 0.003175% | 0% | -292.64
| 1835 | Accesorios y protecciones afLtoramiento 132kv | Kg | 1 | 25989600 | 25989600 | 12100000 | 12100000 | 46.56% | 3 | 25989600 |  | 0.1188% | 53.44% | 13889600
| 1867 | Caja octagonaLt condUndit 100x100x47 | Und | 741 | 13936 | 10326576 | 541 | 400881 | 3.882% | 3 | 10326576 |  | 0.04718% | 96.12% | 9925695 | [5 empty] | DIELCO
| 1870 | caja de paso | Und | 4 | 780000 | 3120000 | 780000 | 3120000 | 100% | 2 |  |  | 0.01426% | 0% | 0
| 1874 | CINTA TEMFLtEX 18mm x 18 MT NEGRA | Und | 34 | 11830 | 402220 | 11830 | 402220 | 100% | 2 |  |  | 0.001838% | 0% | 0
| 1875 | CONECTOR MC4 MACHO 5MM2 | Ml | 18 | 15470 | 278460 | 15470 | 278460 | 100% | 2 |  |  | 0.001272% | 0% | 0
| 1876 | CONECTOR MC4 HEMBRA 5MM2 | Ml | 18 | 15470 | 278460 | 15470 | 278460 | 100% | 2 |  |  | 0.001272% | 0% | 0
| 1897 | Coraza americana 1 1/2'' | Ml | 251.6 | 32487 | 8173729.2 | 32487 | 8173729 | 100% | 2 |  |  | 0.03735% | 0% | 0.2
| 1918 | TerminaLtes de ojo #10 de AC | Und | 267.9 | 4485 | 1201531.5 | 4485 | 1201532 | 100% | 2 |  |  | 0.00549% | 0% | -0.5
| 2051 | TRANSFORMADOR TIPO SECO 250KVA (13,2KV/220V) | Und | 1 | 106124200 | 106124200 | 31859207.6 | 31859208 | 30.02% | 3 | 106124200 |  | 0.4849% | 69.98% | 74264992 | 1020 |  | 1048333 | 1048333 | Análisis interno | Construdata
| 2052 | TABLERO CELDA MEDIA TENSION | Und | 1 | 177595600 | 177595600 | 41600000 | 41600000 | 23.42% | 3 | 177595600 |  | 0.8115% | 76.58% | 135995600 |  |  |  |  | Valor Cot SAI | IMEIN
| 2053 | PLANTA DE EMERGENCIA DIESEL 150 KVA | Und | 1 | 433160000 | 433160000 | 361024997 | 361024997 | 83.35% | 3 | 433160000 |  | 1.979% | 16.65% | 72135003 | 1650 | 5.78 | 1695833 | 3449355 | Análisis interno | Alibaba
| 2054 | TABLERO CELDA TRANSFORMADOR | Und | 1 | 14077700 | 14077700 | 15000000 | 15000000 | 106.6% | 1 | 14077700 |  | 0.06432% | -6.551% | -922300 |  |  |  |  | Valor Cot SAI | IMEIN
| 2055 | TABLERO BANCO DE CONDENSADORES 150KVAR / 220V | Und | 1 | 129948000 | 129948000 | 82324605.44 | 82324605 | 63.35% | 3 | 129948000 |  | 0.5938% | 36.65% | 47623395 |  |  |  |  | Valor Cot SAI | IMEIN
| 2056 | APANTALLAMIENTO ELECTRICO | Und | 1 | 389844000 | 389844000 | 181700000 | 181700000 | 46.61% | 3 | 389844000 |  | 1.781% | 53.39% | 208144000 |  |  |  |  | Valor Cot SAI | IMEIN
| 2058 | ILUNDMINACION LED 5200 LM / 80W | Und | 40 | 801346 | 32053840 | 482244 | 19289760 | 60.18% | 3 | 32053840 |  | 0.1465% | 39.82% | 12764080 | [5 empty] | DIELCO
| 2059 | ILUNDMINACION LED 4000 LM / 68W | Und | 78 | 607723 | 47402394 | 413207 | 32230146 | 67.99% | 3 | 47402394 |  | 0.2166% | 32.01% | 15172248 | [5 empty] | DIELCO
| 2060 | ILUNDMINACION LED 2100 LM / 36W | Und | 224 | 420902 | 94282048 | 91856 | 20575744 | 21.82% | 3 | 94282048 |  | 0.4308% | 78.18% | 73706304 | [5 empty] | DIELCO
| 2061 | ILUNDMINACION LED HRIGHR BAY 100W | Und | 23 | 498134 | 11457082 | 236760 | 5445480 | 47.53% | 3 | 11457082 |  | 0.05235% | 52.47% | 6011602 | [5 empty] | DIELCO
| 2062 | ILUNDMINACION LED APLIQUNDE 750 LM 5W | Und | 27 | 171098 | 4619646 | 171098 | 4619646 | 100% | 2 |  |  | 0.02111% | 0% | 0
| 2063 | ILUNDMINACION LED EMERGENCIA 600LM 4W | Und | 109 | 198604 | 21647836 | 269830 | 29411470 | 135.9% | 1 | 21647836 |  | 0.09891% | -35.86% | -7763634
| 2064 | ILUNDMINACION LED EMERGENCIA 400LM 4W | Und | 41 | 162435 | 6659835 | 162435 | 6659835 | 100% | 2 |  |  | 0.03043% | 0% | 0
| 2065 | ILUNDMINACION LED (SALIDA) EMERGENCIA 2W | Und | 10 | 180195 | 1801950 | 180195 | 1801950 | 100% | 2 |  |  | 0.008233% | 0% | 0
| 2066 | TOMAS DOBLES NORMALES | Und | 102 | 75803 | 7731906 | 75803 | 7731906 | 100% | 2 |  |  | 0.03533% | 0% | 0
| 2068 | TABLERO DE PROTECCIONES TB6-1 PARA (8) TORRES DE ILUNDMINACION DE EXTERIOR | Und | 8 | 8663200 | 69305600 | 13750000 | 110000000 | 158.7% | 1 | 69305600 |  | 0.3167% | -58.72% | -40694400 |  |  |  |  | Valor Cot SAI | IMEIN
| 2069 | TABLERO ELECTRICO PISO 1 TB1 | Und | 1 | 16243500 | 16243500 | 16469667 | 16469667 | 101.4% | 1 | 16243500 |  | 0.07422% | -1.392% | -226167 | 24 |  | 24667 | 24667 | Análisis interno | IMEIN
| 2070 | TABLERO ELECTRICO PISO 1 TB2 | Und | 1 | 16243500 | 16243500 | 14027667 | 14027667 | 86.36% | 3 | 16243500 |  | 0.07422% | 13.64% | 2215833 | 24 |  | 24667 | 24667 | Análisis interno | IMEIN
| 2071 | TABLERO ELECTRICO PISO 1 TB3 | Und | 1 | 16243500 | 16243500 | 14027667 | 14027667 | 86.36% | 3 | 16243500 |  | 0.07422% | 13.64% | 2215833 | 24 |  | 24667 | 24667 | Análisis interno | IMEIN
| 2072 | TABLERO ELECTRICO PISO 2 TB4 | Und | 1 | 12994800 | 12994800 | 14027667 | 14027667 | 107.9% | 1 | 12994800 |  | 0.05938% | -7.948% | -1032867 | 24 |  | 24667 | 24667 | Análisis interno | IMEIN
| 2073 | TABLERO ELECTRICO PISO 3 TB5 | Und | 1 | 12994800 | 12994800 | 14027667 | 14027667 | 107.9% | 1 | 12994800 |  | 0.05938% | -7.948% | -1032867 | 24 |  | 24667 | 24667 | Análisis interno | IMEIN
| 2074 | TABLERO ELECTRICO ILUNDMINACION EXTERIOR TORRES TB6 | Und | 1 | 64974000 | 64974000 | 41505200 | 41505200 | 63.88% | 3 | 64974000 |  | 0.2969% | 36.12% | 23468800 |  |  |  |  | Valor Cot SAI | IMEIN
| 2075 | TABLERO ELECTRICO PRINCIPAL DE EMERGENCIA TB7 | Und | 1 | 54145000 | 54145000 | 36005434.3 | 36005434 | 66.5% | 3 | 54145000 |  | 0.2474% | 33.5% | 18139566 |  |  |  |  | Valor Cot SAI | IMEIN
| 2076 | TABLERO ELECTRICO EMERGECIA TB7,1 | Und | 1 | 8663200 | 8663200 | 12199000 | 12199000 | 140.8% | 1 | 8663200 |  | 0.03958% | -40.81% | -3535800 |  |  |  |  | Valor Cot SAI | IMEIN
| 2077 | TABLERO ELECTRICO EMERGECIA TB7,2 | Und | 1 | 8663200 | 8663200 | 12199000 | 12199000 | 140.8% | 1 | 8663200 |  | 0.03958% | -40.81% | -3535800 |  |  |  |  | Valor Cot SAI | IMEIN
| 2078 | TABLERO ELECTRICO EMERGECIA TB7,3 | Und | 1 | 12994800 | 12994800 | 12199000 | 12199000 | 93.88% | 3 | 12994800 |  | 0.05938% | 6.124% | 795800 |  |  |  |  | Valor Cot SAI | IMEIN
| 2079 | TABLERO ELECTRICO CIRCUNDITO REGUNDLADO - UNDPS | Und | 1 | 16243500 | 16243500 | 19360000 | 19360000 | 119.2% | 1 | 16243500 |  | 0.07422% | -19.19% | -3116500 |  |  |  |  | Valor Cot SAI | IMEIN
| 2080 | UPS 10KVA BIFASICA | Und | 1 | 38984400 | 38984400 | 36667646.4 | 36667646 | 94.06% | 3 | 38984400 |  | 0.1781% | 5.943% | 2316754
| 2084 | INVERSOR DE INYECCION DIRECTA A LA RED 80 KW | Und | 1 | 73650200 | 73650200 | 55876920 | 55876920 | 75.87% | 3 | 73650200 |  | 0.3365% | 24.13% | 17773280
| 2085 | INVERSOR/CARGADOR BIDIRECCIONAL 68KW | Und | 6 | 40950000 | 245700000 | 27541111 | 165246666 | 67.26% | 3 | 245700000 |  | 1.123% | 32.74% | 80453334 | 40 |  | 41111 | 246666 | Análisis interno | IMEIN
| 2086 | BATERIA DE LITIO 185 KWHR - 48VDC | Und | 10 | 119197000 | 1191970000 | 73670778 | 736707780 | 61.81% | 3 | 1191970000 |  | 5.446% | 38.19% | 455262220 | 100 |  | 102778 | 1027780 | Análisis interno | IMEIN
| 2090 | TABLERO AC SOLAR ONGRID | Und | 1 | 8663200 | 8663200 | 25356760 | 25356760 | 292.7% | 1 | 8663200 |  | 0.03958% | -192.7% | -16693560
| 2091 | TRANSFORMADOR SECO DE ACOPLE SISTEMA SOLAR 90KVA (440/220V) | Und | 1 | 64432550 | 64432550 | 52697851.9 | 52697852 | 81.79% | 3 | 64432550 |  | 0.2944% | 18.21% | 11734698 | 870 |  | 894167 | 894167 | Análisis interno | Construdata
| 2095 | TABLERO DC SOLAR OFF GRID | Und | 1 | 64974000 | 64974000 | 48803356 | 48803356 | 75.11% | 3 | 64974000 |  | 0.2969% | 24.89% | 16170644 | 20 |  | 20556 | 20556 | Análisis interno | IMEIN
| 2096 | TABLERO AC SOLAR OFF GRID | Und | 1 | 39000000 | 39000000 | 25377316 | 25377316 | 65.07% | 3 | 39000000 |  | 0.1782% | 34.93% | 13622684 | 20 |  | 20556 | 20556 | Análisis interno | IMEIN
| 2103 | RANURADURA | Día | 39.76 | 169680 | 6746476.8 | 169680 | 6746477 | 100% | 2 |  |  | 0.03083% | 0% | -0.2
| 2105 | ROSCADORA | Día | 133.89 | 80768 | 10814027.52 | 80768 | 10814028 | 100% | 2 |  |  | 0.04941% | 0% | -0.48
| 2108 | CONEXIÓN DE BOMBEROS (2 VÍAS) 4" X 2,1/2" X 2,1/2" - INCLUYE VÁLVULA CHEQUE | Und | 1 | 1528111 | 1528111 | 1528111 | 1528111 | 100% | 2 |  |  | 0.006982% | 0% | 0
| 2110 | ESTACION CONTROL ROCIADORES | Und | 2 | 2980327 | 5960654 | 2980327 | 5960654 | 100% | 2 |  |  | 0.02724% | 0% | 0
| 2125 | SUMINISTRO E INSTALACIÒN ESPIRODUCTO 6" | Und | 22.5 | 1320807 | 29718157.5 | 1320807 | 29718158 | 100% | 2 |  |  | 0.1358% | 0% | -0.5
| 2162 | TACO METALICO EXTENSION DE 2,OM A 3,30MT | Día | 109827.46 | 156 | 17133083.58 | 156 | 17133084 | 100% | 2 |  |  | 0.07828% | 0% | -0.42
| 2165 | ACABADO PROTECCION SALINIDAD | M2 | 1600 | 39592 | 63347200 | 39592 | 63347200 | 100% | 2 |  |  | 0.2894% | 0% | 0
| 2189 | CABLE XLPE 15kV #2 AWG | Ml | 810 | 151606 | 122800860 | 57410 | 46502100 | 37.87% | 3 | 122800860 |  | 0.5611% | 62.13% | 76298760 | 1.348 | 1.7671 | 1385 | 1121850 | Análisis interno | MELEXA
| 2190 | Cable THHN # 4/0 AWG | Ml | 220 | 164601 | 36212220 | 68419 | 15052180 | 41.57% | 3 | 36212220 |  | 0.1655% | 58.43% | 21160040 | 1.164 | 0.95033 | 1196 | 263120 | Análisis interno | MELEXA
| 2191 | Cable THHN # 2/0 AWG | Ml | 270 | 127400 | 34398000 | 44323 | 11967210 | 34.79% | 3 | 34398000 |  | 0.1572% | 65.21% | 22430790 | 0.745 | 0.63617 | 766 | 206820 | Análisis interno | MELEXA
| 2192 | Terminales de ojo #2/0 de AC | Und | 104 | 19370 | 2014480 | 19370 | 2014480 | 100% | 2 |  |  | 0.009204% | 0% | 0
| 2193 | Terminales de ojo #4/0 de AC | Und | 440 | 30550 | 13442000 | 30550 | 13442000 | 100% | 2 |  |  | 0.06142% | 0% | 0
| 2194 | Tablero principal de protecciones 220v con transferencia P,E | Und | 1 | 173264000 | 173264000 | 93784320 | 93784320 | 54.13% | 3 | 173264000 |  | 0.7917% | 45.87% | 79479680 |  |  |  |  | Valor Cot SAI | IMEIN
| 2195 | Terminales de ojo #2 de AC(2) | Und | 20 | 13650 | 273000 | 13650 | 273000 | 100% | 2 |  |  | 0.001247% | 0% | 0
| 2196 | Cable THHN # 3/0 AWG | Ml | 210 | 131031 | 27516510 | 55796 | 11717160 | 42.58% | 3 | 27516510 |  | 0.1257% | 57.42% | 15799350 | 0.921 | 0.70882 | 947 | 198870 | Análisis interno | MELEXA
| 2197 | Terminales de ojo #3/0 de AC | Und | 18 | 27300 | 491400 | 27300 | 491400 | 100% | 2 |  |  | 0.002245% | 0% | 0
| 2198 | Malla de tierra principal trafo 6x6 | Und | 1 | 63692200 | 63692200 | 20899975.68 | 20899976 | 32.81% | 3 | 63692200 |  | 0.291% | 67.19% | 42792224 |  |  |  |  | Valor Cot SAI | IMEIN
| 2199 | ILUMINACION LED 120000 LM / 800W - TORRES EXTERIORES | Und | 68 | 2535000 | 172380000 | 2750000 | 187000000 | 108.5% | 1 | 172380000 |  | 0.7876% | -8.481% | -14620000 |  |  |  |  | Valor Cot SAI | IMEIN
| 2201 | Herramienta de medición luxómetro | Día | 8.16 | 49833 | 406637.28 | 49833 | 406637 | 100% | 2 |  |  | 0.001858% | 0% | 0.28
| 2202 | Cable encauchetado 3 x #12 THHN | Ml | 1700 | 24570 | 41769000 | 8063 | 13707100 | 32.82% | 3 | 41769000 |  | 0.1908% | 67.18% | 28061900 | 0.151 |  |  |  |  | DIELCO
| 2203 | Cable THHN # 2 AWG | Ml | 3651 | 63700 | 232568700 | 21709 | 79259559 | 34.08% | 3 | 232568700 |  | 1.063% | 65.92% | 153309141 | 0.384 | 0.38485 | 395 | 1442145 | Análisis interno | MELEXA
| 2204 | Cable THHN # 4 AWG | Ml | 1555 | 40040 | 62262200 | 14098 | 21922390 | 35.21% | 3 | 62262200 |  | 0.2845% | 64.79% | 40339810 | 0.258 | 0.33183 | 265 | 412075 | Análisis interno | MELEXA
| 2206 | Cable THHN # 6 AWG | Ml | 934.8 | 27300 | 25520040 | 9107 | 8513224 | 33.36% | 3 | 25520040 |  | 0.1166% | 66.64% | 17006816 | 0.161 | 0.23758 | 165 | 154242 | Análisis interno | MELEXA
| 2207 | Cable THHN # 8 AWG | Ml | 3434.6 | 15470 | 53133262 | 5928 | 20360309 | 38.32% | 3 | 53133262 |  | 0.2428% | 61.68% | 32772953 | 0.103 | 0.19635 | 106 | 364067.6 | Análisis interno | MELEXA
| 2208 | Tuberia de 1" | Ml | 1300 | 32760 | 42587999.87 | 22000 | 28600000 | 67.16% | 3 | 42587999.87 |  | 0.1946% | 32.84% | 13987999.87
| 2209 | Tuberia de 1 1/2" | Ml | 48 | 50960 | 2446080 | 50960 | 2446080 | 100% | 2 |  |  | 0.01118% | 0% | 0
| 2210 | Cable THHN # 10 AWG | Und | 9412.7 | 10556 | 99360461.16 | 3718 | 34996419 | 35.22% | 3 | 99360461.16 |  | 0.454% | 64.78% | 64364042.16 | 0.06 |  |  |  |  | MELEXA
| 2211 | Tuberia de 3/4 | Ml | 4987.48 | 18200 | 90772136 | 4838 | 24129428 | 26.58% | 3 | 90772136 |  | 0.4148% | 73.42% | 66642708 | 1.97 |  | 2024.7222 | 10098261.5889 | Análisis interno | Construdata
| 2212 | Cable THHN # 12 AWG | Ml | 4959.24 | 8190 | 40616175.6 | 2367 | 11738521 | 28.9% | 3 | 40616175.6 |  | 0.1856% | 71.1% | 28877654.6 | 0.04 |  |  |  |  | MELEXA
| 2213 | Interruptores sencillos | Und | 110 | 23391 | 2573010 | 23391 | 2573010 | 100% | 2 |  |  | 0.01176% | 0% | 0
| 2214 | PANEL SOLAR FOTOVOLTAICO | W | 72900 | 3185 | 232186500 | 2062 | 150319800 | 64.74% | 3 | 232186500 |  | 1.061% | 35.26% | 81866700 | 0.06 |  | 62 | 4519800 | Análisis interno | IMEIN
| 2217 | Cable solar #12 | Ml | 1140 | 15340 | 17487600 | 9350 | 10659000 | 60.95% | 3 | 17487600 |  | 0.0799% | 39.05% | 6828600 |  |  |  |  | Valor Cot SAI | IMEIN
| 2218 | Fusible de linea con conector MC4 - 20A - 1500 VDC | Und | 20 | 182000 | 3639999.97 | 182000 | 3640000 | 100% | 2 |  |  | 0.01663% | 0% | -0.03
| 2219 | Cable THHN # 1/0 AWG | Ml | 168 | 91000 | 15288000 | 35165 | 5907720 | 38.64% | 3 | 15288000 |  | 0.06985% | 61.36% | 9380280 | 0.6 | 0.56745 | 617 | 103656 | Análisis interno | MELEXA
| 2220 | Terminales de ojo #1/0 de AC | Und | 6 | 14560 | 87360 | 14560 | 87360 | 100% | 2 |  |  | 0.0003992% | 0% | 0
| 2221 | Tuberia de 2" | Ml | 10 | 85540 | 855400 | 85540 | 855400 | 100% | 2 |  |  | 0.003908% | 0% | 0
| 2222 | Terminales de ojo #6 de AC | Und | 36 | 11700 | 421200 | 11700 | 421200 | 100% | 2 |  |  | 0.001925% | 0% | 0
| 2226 | Programación de panel, | Glb | 1 | 11488703 | 11488703 | 11488703 | 11488703 | 100% | 2 |  |  | 0.05249% | 0% | 0
|  | TOTAL |  |  |  | 21885895143.11 |  | 16533629301.73 | 5352265841.38 | DIF
Calculo mat de relleno
[5 empty] | 610 | 896.43
[5 empty] | 85400000 | 536416540.56
621816540.56
258781.8435
[5 empty] | Factor multiplicador | 1.5
388172.7653

## Hoja3
|  | BARANDAS EN ACERO INOXIDABLE - Ø 18 - 2" |  |  |  |  | Unidad: M2
1.1.7.1
|  | DESCRIPCION | UND | CANT. | DESP.% | PRECIO UNIT | VALOR TOTAL
|  | MATERIALES | [6 empty] | 222530
|  | LIJA 320 AGUA | PLI | 3 |  | 1673 | 5019 | 0.02004% | 44.6049 | 14.8683
|  | SOLDADURA 6011 x 1/8" | KLS | 1 |  | 14332 | 14332 | 0.05724% | 127.3714 | 127.3714
|  | LAM.COLD ROLLED C.20 122x244 CM | UND | 16 |  | 64622 | 1033952 | 4.129% | 9188.9424 | 574.3089
|  | ANTICORROSIVO PHCL | GLN | 1 |  | 47194 | 47194 | 0.1885% | 419.4227 | 419.4227
z |  | MASILLA PLASTICA TEC PANEL | CUﾑ | 1 |  | 128557 | 128557 | 0.5134% | 1142.5123 | 1142.5123
|  | ANGULO 11/2 x 1/ 8 | UND | 2 |  | 44326 | 88652 | 0.3541% | 787.8684 | 393.9342
|  | RODAMIENTO NYLON VC-50-20 | UND | 2 |  | 5722 | 11444 | 0.0457% | 101.7052 | 50.8526
|  | CARRILERA RODAMIENTO | ML | 2 |  | 12897 | 25794 | 0.103% | 229.2365 | 114.6183
[6 empty] | SUBTOTAL MATERIALES | 25039371
MANO DE OBRA
|  | M.O. METALISTERIA 1 AYUDANTE-1 OFI | HC | 3 |  | 49655 | 148965
[6 empty] | SUBTOTAL MANO DE OBRA | 148965
EQUIPO
|  | HERRAMIENTA MENOR | und | 21992 |  | 1912 | 42048704
[6 empty] | SUBTOTAL EQUIPO | 42048704
OTROS
|  | TRANSPORTE MARITIMO CARTAGENA SAN ANDRES | M3 | 5 |  | 791840 | 39592
[6 empty] | SUBTOTAL OTROS | 39592
[5 empty] | COSTO DIRECTO | 480999414 | 480999
|  | TRANSFORMADOR TIPO SECO 250KVA (132KV/220V) | Und | 1
|  | TABLERO CELDA MEDIA TENSION | Und | 1
|  | APANTALLAMIENTO ELECTRICO | Und | 1
|  | TABLERO DE PROTECCIONES TB6-1 PARA (8) TORRES DE ILUNDMINACION DE EXTERIOR | Und | 8
|  | TABLERO ELECTRICO PISO 1 TB1 | Und | 1
|  | TABLERO ELECTRICO PISO 1 TB2 | Und | 1
|  | TABLERO ELECTRICO PISO 1 TB3 | Und | 1
|  | TABLERO ELECTRICO PISO 2 TB4 | Und | 1
|  | TABLERO ELECTRICO PISO 3 TB5 | Und | 1
|  | TABLERO ELECTRICO ILUNDMINACION EXTERIOR TORRES TB6 | Und | 1
|  | TABLERO ELECTRICO PRINCIPAL DE EMERGENCIA TB7 | Und | 1 |  |  | Puerta | 6900000 | 0.90623
|  | TABLERO ELECTRICO EMERGECIA TB71 | Und | 1 |  |  | instalacion | 714000 | 0.093775
|  | TABLERO ELECTRICO EMERGECIA TB72 | Und | 1 |  |  |  | 7614000
|  | TABLERO ELECTRICO EMERGECIA TB73 | Und | 1
|  | TABLERO ELECTRICO CIRCUITO REGULADO - UPS | Und | 1
|  | UPS 10KVA BIFASICA | Und | 1
|  | TABLERO DC SOLAR OFF GRID | Und | 1
|  | TABLERO AC SOLAR OFF GRID | Und | 1
|  | Tablero principal de protecciones 220v con transferencia PE | Und | 1
| 1.1.7 | ARQUITECTURA - MODERNIZACION ESCENARIO DEPORTIVO - CARPINTERÍA METALICA Y ACERO INOX.
| 1.1.7.4 | PUERTAS EN INTERIORES EN ALUMINIO (INCLUYE MARCO Y CERRADURA TIPO POMO) | UND | 103
| 1.1.7.6 | BARRA DE SEGURIDAD EN ACERO INOX. PARA BAÑOS PMR Ø 18 - 2" | UND | 20
| 1.1.7.7 | DIVISIONES PARA BAÑO EN PANEL FENOLICO DE 190MT DE ALTO | M2 | 223
| 1.1.7.8 | PUERTA PARA BAÑOS EN PANEL FENOLICO DE 190MT DE ALTO | UND | 86
| 1.1.7.9 | ESCALERA DE GATO (PERFIL TUBULAR METÁLICO) | ML | 4
| 1.1.7.10 | ESCOTILLA DE INSPECCIÓN A CUBIERTA. DIM. 1.73 M X 0.90 M | UND | 1
| (P-09) )PUERTA BATIENTE SENCILLA TIPO SEGURIDAD Y CONTRAINCENDIOS ENTAMBORADA EN LAMINA DE ALUMINIO ANODIZADO COLOR NATURAL Y MARCOS EN ALUMINIO COLOR NEGRO |  |  |  |  | Unidad: UND
1.1.7.5
| DESCRIPCION | UND | CANT. | DESP.% | PRECIO UNIT | VALOR TOTAL
| MATERIALES | [6 empty] | 6900000
| NAVE PUERTA BATIENTE SENCILLA ENTAMBORADA | UND | 1 | 0 | 282800 | 282800 | 2.249% | 155161.017
| MARCO LAMINA CAL. GALV 18 | UND | 1 | 0 | 10653057 | 10653057 | 84.71% | 6644905.0846
| CHAPA ANTIPANICO DE 1 PUNTO + CERRADURA | UND | 1 | 0 | 904960 | 904960 | 7.196% | 496515.2543
| LANA ROCA | M2 | 1 | 0 | 565600 | 565600 | 4.497% | 310322.0339
| SISTEMA DE CIERRE AUTOM. TIPO GATO | UND | 1 | 0 | 169680 | 169680 | 1.349% | 93096.6102
[5 empty] | SUBTOTAL MATERIALES | 12576097
MANO DE OBRA
| M.O. ALB. ACABADOS 1 AYUDANTE-1 OFI | HC | 3306 |  | 46560 | 15392736
[5 empty] | SUBTOTAL- MANO DE OBRA | 15392736
| EQUIPO | [6 empty] | 800000
| HERRAMIENTA MENOR | und | 59177 |  | 1912 | 113146424 |  | 7700000
[5 empty] | SUBTOTAL- EQUIPO | 113146424
OTROS
| TRANSPORTE MARITIMO CARTAGENA SAN ANDRES | M3 | 11 |  | 791840 | 871024
[5 empty] | SUBTOTAL OTROS | 871024
[5 empty] | COSTO DIRECTO | 12828441
| 1.4.2.1 | ILUMINACION LED 120000 LM / 800W - TORRES EXTERIORES (INCLUYE ALIMENTACION DESDE TABLERO TB6-1) | UND | 68
| 1.4.2.2 | TABLERO DE PROTECCIONES TB6-1 PARA (8) TORRES DE ILUMINACION DE EXTERIOR (INCLUYE ACOMETIDA) | UND | 8
| 1.4.2.3 | TABLERO ELECTRICO PISO 1 TB1 (INCLUYE ACOMETIDA) | UND | 1
| 1.4.2.4 | TABLERO ELECTRICO PISO 1 TB2 (INCLUYE ACOMETIDA) | UND | 1
| 1.4.2.5 | TABLERO ELECTRICO PISO 1 TB3 (INCLUYE ACOMETIDA) | UND | 1
| 1.4.2.6 | TABLERO ELECTRICO PISO 2 TB4 (INCLUYE ACOMETIDA) | UND | 1
| 1.4.2.7 | TABLERO ELECTRICO PISO 3 TB5 (INCLUYE ACOMETIDA) | UND | 1
| 1.4.2.8 | TABLERO ELECTRICO ILUMINACION EXTERIOR TORRES TB6 (INCLUYE ACOMETIDA) | UND | 1
| 1.4.2.9 | TABLERO ELECTRICO PRINCIPAL DE EMERGENCIA TB7 (INCLUYE ACOMETIDA) | UND | 1
| 1.4.2.10 | TABLERO ELECTRICO EMERGECIA TB7.1 (INCLUYE ACOMETIDA) | UND | 1
| 1.4.2.11 | TABLERO ELECTRICO EMERGECIA TB7.2 (INCLUYE ACOMETIDA) | UND | 1
| 1.4.2.12 | TABLERO ELECTRICO EMERGECIA TB7.3 (INCLUYE ACOMETIDA) | UND | 1
| 1.4.2.13 | TABLERO ELECTRICO CIRCUITO REGULADO - UPS (INCLUYE ACOMETIDA) | UND | 1
| 1.4.2.14 | ILUMINACION LED 5200 LM / 80W PISO 3 (INCLUYE ACOMETIDA) | UND | 40
| 1.4.2.15 | ILUMINACION LED 4000 LM / 68W PISO 1 (INCLUYE ACOMETIDA) | UND | 74
| 1.4.2.16 | ILUMINACION LED 4000 LM / 68W PISO 2 (INCLUYE ACOMETIDA) | UND | 4
| 1.4.2.17 | ILUMINACION LED 2100 LM / 36W PISO 1 (INCLUYE ACOMETIDA) | UND | 153
| 1.4.2.18 | ILUMINACION LED 2100 LM / 36W PISO 2 (INCLUYE ACOMETIDA) | UND | 65
| 1.4.2.19 | ILUMINACION LED 2100 LM / 36W PISO 3 (INCLUYE ACOMETIDA) | UND | 6
| 1.4.2.20 | ILUMINACION LED HIGH BAY 100W PISO 3 (INCLUYE ACOMETIDA) | UND | 23
| 1.4.2.21 | ILUMINACION LED APLIQUE 750 LM 5W PISO 1 (INCLUYE ACOMETIDA) | UND | 23
| 1.4.2.22 | ILUMINACION LED APLIQUE 750 LM 5W PISO 2 (INCLUYE ACOMETIDA) | UND | 4
| 1.4.2.23 | ILUMINACION LED EMERGENCIA 600LM 4W PISO 1 (INCLUYE ACOMETIDA) | UND | 69
| 1.4.2.24 | ILUMINACION LED EMERGENCIA 600LM 4W PISO 2 (INCLUYE ACOMETIDA) | UND | 40
| 1.4.2.25 | ILUMINACION LED EMERGENCIA 400LM 4W PISO 3 (INCLUYE ACOMETIDA) | UND | 41
| 1.4.2.26 | ILUMINACION LED (SALIDA) EMERGENCIA 2W PISO 1 (INCLUYE ACOMETIDA) | UND | 10
| 1.4.2.31 | UPS 10 kVA / 2F-220 V - CONTROL ACCESOS RED DATOS CCTV Y TOMAS REGULADOS (INCLUYE ACOMETIDA) | UND | 1
| PUERTAS EN INTERIORES EN ALUMINIO (INCLUYE MARCO Y CERRADURA TIPO POMO) |  |  |  |  | Unidad: UND
1.1.7.4
| DESCRIPCION | UND | CANT. | DESP.% | PRECIO UNIT | VALOR TOTAL
| MATERIALES | [6 empty] | 1164800
| MARCO PARA PUERTA ALUMINIO | UND | 1 | 0 | 120006 | 120006 | 9.272% | 107998.409
| PUERTA ALUMINIO | UND | 1 | 0 | 978361 | 978361 | 75.59% | 880467.9054
| CERRADURA TIPO POMO | UND | 1 | 0 | 50904 | 50904 | 3.933% | 45810.6346
[5 empty] | SUBTOTAL MATERIALES | 1149271
MANO DE OBRA
| M.O. ALB. ACABADOS 2 AYUDANTE-1 OFI | HC | 0.5427 |  | 65055 | 35305.3485
[5 empty] | SUBTOTAL- MANO DE OBRA | 35305.3485
EQUIPO
| HERRAMIENTA MENOR | und | 11.8343 |  | 1912 | 22627.1816
[5 empty] | SUBTOTAL- EQUIPO | 22627.1816
OTROS
| TRANSPORTE MARITIMO CARTAGENA SAN ANDRES | M3 | 0.11 |  | 791840 | 87102.4
[5 empty] | SUBTOTAL OTROS | 87102.4
[5 empty] | COSTO DIRECTO | 1294306
| DIVISIONES PARA BAÑO EN PANEL FENOLICO DE 1,90MT DE ALTO |  |  |  |  | Unidad: M2
1.1.7.7
| DESCRIPCION | UND | CANT. | DESP.% | PRECIO UNIT | VALOR TOTAL
| MATERIALES | [6 empty] | 228800
| PERFIL ALUM.BARRA TOALLERO | UND | 0.083 | 5 | 26783 | 2334.1384 | 6.239% | 14275.0494
| REMACHE POT 4*4 | UND | 6 |  | 63 | 378 | 0.01468% | 33.5783
| LAM.ACRILICA 75% ACRILICO | UND | 0.5 |  | 104696 | 52348 | 24.39% | 55801.8361
| TORN AVELLA .1/2x 8 | UND | 32 |  | 83 | 2656 | 0.01933% | 44.2381
| UNION 1CM*4CM*1/8" ALUMI | UND | 8 |  | 3675 | 29400 | 0.8561% | 1958.7353
| MANIJA ALUM.MEDIANA | UND | 1 |  | 7305 | 7305 | 1.702% | 3893.486
| RODACHIN/DIV/BANO COLGANTE | UND | 2 |  | 4870 | 9740 | 1.134% | 2595.6573
| SOPORTE ALUMINIO TOALLERO | UND | 2 |  | 3555 | 7110 | 0.8281% | 1894.7766
| DIVISION BAÑO MOD=42-15 | M2 | 1 |  | 110737 | 110737 | 25.8% | 59021.6238
[5 empty] | SUBTOTAL MATERIALES | 222008.1384
MANO DE OBRA
| M.O. CARP.ALUMINIO 1 AYUDANTE-1 OFI | HC | 2 |  | 40992 | 81984
| SUBCONTRATO CARPINTERIA ALUMINIO | und | 6.44 |  | 11312 | 72849.28
[5 empty] | SUBTOTAL MANO DE OBRA | 154833.28
EQUIPO
| HERRAMIENTA MENOR | und | 15 |  | 1912 | 28680
[5 empty] | SUBTOTAL EQUIPO | 28680
OTROS
| TRANSPORTE MARITIMO CARTAGENA SAN ANDRES | M3 | 0.03 |  | 791840 | 23755.2
[5 empty] | SUBTOTAL OTROS | 23755.2
|  |  |  | COSTO DIRECTO | 429276.6184 | 429277
| PUERTA PARA BAÑOS EN PANEL FENOLICO DE 1,90MT DE ALTO |  |  |  |  | Unidad: UND
1.1.7.8
| DESCRIPCION | UND | CANT. | DESP.% | PRECIO UNIT | VALOR TOTAL
| MATERIALES | [6 empty] | 727600
| PUERTA PANEL FENOLICO | UND | 1 | 0 | 791236 | 791236 | 90.02% | 654989.0877
[5 empty] | SUBTOTAL MATERIALES | 791236
MANO DE OBRA
| M.O. ALB. ACABADOS 1 AYUDANTE-1 OFI | HC | 0.5671 |  | 46560 | 26404.176
[5 empty] | SUBTOTAL- MANO DE OBRA | 26404.176
EQUIPO
| HERRAMIENTA MENOR | und | 8.4604 |  | 1912 | 16176.2848
[5 empty] | SUBTOTAL- EQUIPO | 16176.2848
OTROS
| TRANSPORTE MARITIMO CARTAGENA SAN ANDRES | M3 | 0.057 |  | 791840 | 45134.88
[5 empty] | SUBTOTAL OTROS | 45134.88
[5 empty] | COSTO DIRECTO | 878951

## AnalisisDelProyecto
|  |  |  | PRESUPUESTO | [11 empty] | PRESU INTERNO / PRESU OFICIAL |  | SI
|  |  |  | DE OBRA | [11 empty] | CD interno / CD proyecto | (CDinterno + AIUinterno)/(CDproyecto + AIUproyecto) | NO
[5 empty] | FECHA: |  |  | 2023-01-16
[16 empty] | 83.15% | 89.83%
ENCAB |  | DESCRIPCION | UND | CANT. | VR. UNIT | FACTOR MAYORACION IPC | VR. UNIT AJUSTADO | VR.TOTAL | % | % | COTIZADO | AVANCE | FALTANTE | V.UNIT CALCULADO | PRECIO TOPE | V. TOTAL | GANA / PIERDE
4065941570
| 1 | MEJORAR LA INFRAESTRUCTURA FÍSICA DEL ESTADIO DE SOFTBALL HIGINIO ARCHBOLD | [5 empty] | 24130485216 | % | % | [5 empty] | 20064543646 | 4064977670 |  | 4065941570
COD | 1.1 | REFORZAMIENTO ARQUITECTÓNICO DEL ESTADIO DE SOFTBALL HIGINIO ARCHBOLD | [5 empty] | 5449232156 | 22.58% | ¦¦¦¦¦¦¦¦¦¦¦¦¦¦¦¦¦¦¦¦¦¦¦¦¦¦¦¦¦¦¦¦¦¦¦¦¦¦¦¦¦¦¦¦¦¦¦¦¦¦¦¦¦¦¦¦¦¦¦¦¦¦¦¦¦¦¦¦¦¦¦¦¦¦¦¦¦¦¦¦¦¦¦¦¦¦¦¦¦¦ | [5 empty] | 5145565656 | 302702600
100513-65P
100503-83P | 1.1.1 | ARQUITECTURA - MODERNIZACION ESCENARIO DEPORTIVO - PRELIMINARES | [5 empty] | 116119733 | 0.4812% | ¦ | [5 empty] | 116119733 | 0
100543-81P
100542-78P | 1.1.1.1 | CERRAMIENTO LAMINA GALVANIZADA | M2 | 105 | 82050 | 1 | 82050 | 8615250 | 0.0357% |  | NO |  | 8615250 | 82050 | 82050 | 8615250 | 0 |  | 0
100529-80P | 1.1.1.2 | DESCAPOTE MANUAL MAS RETIRO H= O.20 MTS | M2 | 75 | 52288 | 1 | 52288 | 3921600 | 0.01625% |  | NO |  | 3921600 | 52288 | 52288 | 3921600 | 0 |  | 0
100212-82P | 1.1.1.3 | LOCALIZACION-REPLANTEO OBRA ARQUITECTON. | M2 | 1840 | 16403 | 1 | 16403 | 30181520 | 0.1251% |  | NO |  | 30181520 | 16403 | 16403 | 30181520 | 0 |  | 0
100527-79P | 1.1.1.4
| 1.1.1.5 | CERCA EN TELA VERDE H = 2.10 M | ML | 798 | 90070 | 1 | 90070 | 71875860 | 0.2979% | ¦ | NO |  | 71875860 | 90070 | 90070 | 71875860 | 0 |  | 0
| 1.1.1.6 | ESCALERA PROVISIONAL MADERA L=3.0 M | UND | 2 | 335859 | 1 | 335859 | 671718 | 0.002784% |  | NO |  | 671718 | 335859 | 335859 | 671718 | 0 |  | 0
250438-126P
250440-125P | 1.1.1.7 | PUERTA TABLA Y GUADUA INCLUYE CANDADO | UND | 5 | 170757 | 1 | 170757 | 853785 | 0.003538% |  | NO |  | 853785 | 170757 | 170757 | 853785 | 0 |  | 0
160415
G0258P | 1.1.2 | ARQUITECTURA - MODERNIZACION ESCENARIO DEPORTIVO - DESMONTES Y DEMOLICIÓN | [5 empty] | 455574790 | 1.888% | ¦¦¦¦¦¦¦ | [5 empty] | 347575810 | 107998980
CAP
100620-226-259P | 1.1.2.1 | DESMONTE DE PUERTAS EXISTENTES INCLUYE MARCOS | UND | 103 | 55894 | 1 | 55894 | 5757082 | 0.02386% |  | NO |  | 5757082 | 55894 | 55894 | 5757082 | 0 |  | 0
290106-514-515P | 1.1.2.2 | DESM.VENTANA EXISTENTE | M2 | 26.4 | 43258 | 1 | 43258 | 1142011 | 0.004733% |  | NO |  | 1142011 | 43258 | 43258 | 1142011 | 0 |  | 0
| 1.1.2.3 | DESMONTE DE CARPINTERÍA METÁLICA EXISTENTE | M2 | 1264 | 18337 | 1 | 18337 | 23177968 | 0.09605% |  | NO |  | 23177968 | 18337 | 18337 | 23177968 | 0 |  | 0
| 1.1.2.4 | DESM.MALLA ESLABONADA H=2.0 MT | ML | 400 | 10749 | 1 | 10749 | 4299600 | 0.01782% |  | NO |  | 4299600 | 10749 | 10749 | 4299600 | 0 |  | 0
| 1.1.2.5 | DESMONTE DE CUBIERTA EN TEJA EXISTENTE | M2 | 661 | 30306 | 1 | 30306 | 20032266 | 0.08302% |  | NO |  | 20032266 | 30306 | 30306 | 20032266 | 0 |  | 0
| 1.1.2.6 | DESMONTE DE CANAL EN LÁMINA EXISTENTE | ML | 61 | 13760 | 1 | 13760 | 839360 | 0.003478% |  | NO |  | 839360 | 13760 | 13760 | 839360 | 0 |  | 0
162201-520P | 1.1.2.7 | DESMONTE DE BAJANTES DE CUBIERTA EXISTENTES | ML | 240 | 9180 | 1 | 9180 | 2203200 | 0.00913% |  | NO |  | 2203200 | 9180 | 9180 | 2203200 | 0 |  | 0
| 1.1.2.8 | DESM.SILLETERIA EXISTENTE | UND | 1500 | 15145 | 1 | 15145 | 22717500 | 0.09414% |  | NO |  | 22717500 | 15145 | 15145 | 22717500 | 0 |  | 0
| 1.1.2.9 | DESM CIELO FALSO DESMONTE DE CIELO FALSO EN CABINAS DE TRANSMISIÓN | M2 | 16 | 16292 | 1 | 16292 | 260672 | 0.00108% |  | NO |  | 260672 | 16292 | 16292 | 260672 | 0 |  | 0
| 1.1.2.10 | DEMOLICION MURO EN BLOQUE ESTRUCTURAL PERIMETRO DEL DIAMANTE DE SOFTBOL- INCLUYE REVOQUE, ACARREO HORIZONTAL Y MANO DE OBRA | M2 | 318.3 | 117751 | 1 | 117751 | 37480143 | 0.1553% |  | NO |  | 37480143 | 81482 | 117751 | 25935721 | 11544422 |  | 0
| 1.1.2.11 | DESMONTE DE LAVAPLATOS | UND | 12 | 48349 | 1 | 48349 | 580188 | 0.002404% |  | NO |  | 580188 | 48349 | 48349 | 580188 | 0 |  | 0
G0251P | 1.1.2.12 | DESMONTE DE PERLINES METÁLICOS DE CUBIERTA | ML | 390 | 6780 | 1 | 6780 | 2644200 | 0.01096% |  | NO |  | 2644200 | 6780 | 6780 | 2644200 | 0 |  | 0
| 1.1.2.13 | DEMOLICIÓN MUROS EXISTENTES | M2 | 120.3 | 117751 | 1 | 117751 | 14165445 | 0.0587% |  | NO |  | 14165445 | 81482 | 117751 | 9802285 | 4363160 |  | 0
| 1.1.2.14 | DEMOLICIÓN DE ENCHAPES DE PISOS | M2 | 510 | 12952 | 1 | 12952 | 6605520 | 0.02737% |  | NO |  | 6605520 | 12952 | 12952 | 6605520 | 0 |  | 0
010207-229-258P | 1.1.2.15 | DEMOLICIÓN DE ENCHAPES DE PARED | M2 | 473 | 12952 | 1 | 12952 | 6126296 | 0.02539% |  | NO |  | 6126296 | 12952 | 12952 | 6126296 | 0 |  | 0
290110-90P | 1.1.2.16 | DEMOLICIÓN DE MESONES EN CONCRETO | M2 | 10.7 | 50904 | 1 | 50904 | 544673 | 0.002257% |  | NO |  | 544673 | 50904 | 50904 | 544673 | 0 |  | 0
080704-131P | 1.1.2.17 | RASQUETEADA-LIJADA-RESANE | M2 | 75 | 3244 | 1 | 3244 | 243300 | 0.001008% |  | NO |  | 243300 | 3244 | 3244 | 243300 | 0 |  | 0
100203-53-197P | 1.1.2.18 | DEMOL.LOSA ALIGERADA E>=25CMS | M2 | 1690.8 | 177736 | 1 | 177736 | 300516029 | 1.245% | ¦¦¦¦¦ | NO |  | 300516029 | 126960 | 177736 | 214663968 | 85852061 |  | 0
| 1.1.2.19 | RETIRO DE ESCOMBROS DE DEMOLICIONES VARIAS | M3K | 3043.5788 | 2050 | 1 | 2050 | 6239337 | 0.02586% |  | SI | 6239337 |  | 0 | 2050 | 0 | 6239337 |  | 0
200219-105P | 1.1.3 | ARQUITECTURA - MODERNIZACION ESCENARIO DEPORTIVO - MUROS | [5 empty] | 218019558 | 0.9035% | ¦¦¦ | [5 empty] | 212991555 | 5028003
CAP | 1.1.3.1 | MURO BLOQUE CONCRETO 12x19x39CM | M2 | 214 | 201362 | 1 | 201362 | 43091468 | 0.1786% |  | NO |  | 43091468 | 195757 | 201362 | 41891998 | 1199470 |  | 0
| 1.1.3.2 | VIGA 0,20X0,12 CONCR.AMARRE MURO - CONCRETO 3.100 PSI 210 MPA | ML | 77 | 96489 | 1 | 96489 | 7429653 | 0.03079% |  | NO |  | 7429653 | 84509 | 96489 | 6507193 | 922460 |  | 0
STCAP | 1.1.3.3 | ESTUCO PLASTICO + RELLENO S/BLOQUE | M2 | 214 | 57946 | 1 | 57946 | 12400444 | 0.05139% |  | NO |  | 12400444 | 54653 | 57946 | 11695742 | 704702 |  | 0
| 1.1.3.4 | ACABADO MUROS ACABADO EXTERIOR EN STO | M2 | 668.5 | 88259 | 1 | 88259 | 59001142 | 0.2445% |  | NO |  | 59001142 | 84966 | 88259 | 56799771 | 2201371 |  | 0
COD | 1.1.3.5 | ACABADO MUROS RESANES ESTUCO | M2 | 75 | 32137 | 1 | 32137 | 2410275 | 0.009989% |  | NO |  | 2410275 | 32137 | 32137 | 2410275 | 0 |  | 0
| 1.1.3.6 | ACABADO MUROS 1C ESTUCO | M2 | 896.8 | 32137 | 1 | 32137 | 28820462 | 0.1194% |  | NO |  | 28820462 | 32137 | 32137 | 28820462 | 0 |  | 0
| 1.1.3.7 | ACABADO MURO EN VINILO 3 MANOS - TIPO 1 | M2 | 896.8 | 45383 | 1 | 45383 | 40699474 | 0.1687% |  | NO |  | 40699474 | 45383 | 45383 | 40699474 | 0 |  | 0
STCAP | 1.1.3.8 | ACABADO MUROS 1C ZONAS HÚMEDAS + ESTUCO PLÁSTICO + PINTURA KORAZA 3M | M2 | 52 | 62690 | 1 | 62690 | 3259880 | 0.01351% |  | NO |  | 3259880 | 62690 | 62690 | 3259880 | 0 |  | 0
223006-118P | 1.1.3.9 | TABIQUE MÓVIL ACÚSTICO | UND | 7.5 | 1729128 | 1 | 1729128 | 12968460 | 0.05374% |  | NO |  | 12968460 | 1729128 | 1729128 | 12968460 | 0 |  | 0
STCAP | 1.1.3.10 | FILOS Y DILATACIONES MUROS | ML | 1175 | 6756 | 1 | 6756 | 7938300 | 0.0329% |  | NO |  | 7938300 | 6756 | 6756 | 7938300 | 0 |  | 0
260202-123P
100109-72P | 1.1.4 | ARQUITECTURA - MODERNIZACION ESCENARIO DEPORTIVO - ACABADOS ESTRUCTURA | [5 empty] | 103667660 | 0.4296% | ¦ | [5 empty] | 98609612 | 5058048
| 1.1.4.1 | ACABADO EN COLUMNAS + ESTUCO PLÁSTICO + ACABADO EXTERIOR STO | M2 | 966 | 37165 | 1 | 37165 | 35901390 | 0.1488% |  | NO |  | 35901390 | 33872 | 37165 | 32720352 | 3181038 |  | 0
140106 | 1.1.4.2 | ACABADO EN VIGAS + ESTUCO PLÁSTICO + ACABADO EXTERIOR STO | M2 | 570 | 37165 | 1 | 37165 | 21184050 | 0.08779% |  | NO |  | 21184050 | 33872 | 37165 | 19307040 | 1877010 |  | 0
130403-88P | 1.1.4.3 | FILOS - DILATACIONES | ML | 1985 | 6756 | 1 | 6756 | 13410660 | 0.05558% |  | NO |  | 13410660 | 6756 | 6756 | 13410660 | 0 |  | 0
010207-55-200P | 1.1.4.4 | IMPERMEABILIZACIÓN PARA CANALES | ML | 112.8 | 41267 | 1 | 41267 | 4654918 | 0.01929% |  | NO |  | 4654918 | 41267 | 41267 | 4654918 | 0 |  | 0
| 1.1.4.5 | IMPERMEABILIZACIÓN PARA LOSAS - CUBIERTAS | M2 | 656.4 | 43444 | 1 | 43444 | 28516642 | 0.1182% |  | NO |  | 28516642 | 43444 | 43444 | 28516642 | 0 |  | 0
160635-525P
200135-106P | 1.1.5 | ARQUITECTURA - MODERNIZACION ESCENARIO DEPORTIVO - PISOS Y ENCHAPES | [5 empty] | 1094813074 | 4.537% | ¦¦¦¦¦¦¦¦¦¦¦¦¦¦¦¦¦¦ | [5 empty] | 942908344 | 151904730
| 1.1.5.1 | PISO EN CONCRETO E=0,10 ESTAMPADO DE COLOR AMARILLO GOLD 113 - CONCRETO DE 3100 PSI 210 MPA | M2 | 775 | 291715 | 1 | 291715 | 226079125 | 0.9369% | ¦¦¦ | NO |  | 226079125 | 231630 | 291715 | 179513250 | 46565875 |  | 0
| 1.1.5.2 | PISO EN CONCRETO E=0,10 ESTAMPADO DE COLOR ROJO PARDO B 163 - CONCRETO DE 3100 PSI 210 MPA | M2 | 446 | 291715 | 1 | 291715 | 130104890 | 0.5392% | ¦¦ | NO |  | 130104890 | 231630 | 291715 | 103306980 | 26797910 |  | 0
| 1.1.5.3 | PISO EN CONCRETO E=0,10 ESTAMPADO DE COLOR AZUL OSCURO 150 - CONCRETO DE 3100 PSI 210 MPA | M2 | 546 | 291715 | 1 | 291715 | 159276390 | 0.6601% | ¦¦ | NO |  | 159276390 | 231630 | 291715 | 126469980 | 32806410 |  | 0
| 1.1.5.4 | PISO EN CONCRETO E=0,10 ESTAMPADO DE COLOR BROWN 15 - CONCRETO DE 3100 PSI 210 MPA | M2 | 92 | 291715 | 1 | 291715 | 26837780 | 0.1112% |  | NO |  | 26837780 | 231630 | 291715 | 21309960 | 5527820 |  | 0
220611-112P | 1.1.5.5 | PISO EN CONCRETO E=0,10 ESTAMPADO DE COLOR GRIS NEUTRO 103 - CONCRETO DE 3100 PSI 210 MPA | M2 | 210 | 291715 | 1 | 291715 | 61260150 | 0.2539% | ¦ | NO |  | 61260150 | 231630 | 291715 | 48642300 | 12617850 |  | 0
CAP | 1.1.5.6 | CENEFA EN CONCRETO PULIDO | ML | 110 | 98401 | 1 | 98401 | 10824110 | 0.04486% |  | NO |  | 10824110 | 98146 | 98401 | 10796060 | 28050 |  | 0
COD | 1.1.5.7 | ENCHAPE COLOR GRIS PARA ZONAS HÚMEDAS | M2 | 485 | 223374 | 1 | 223374 | 108336390 | 0.449% | ¦ | NO |  | 108336390 | 223374 | 223374 | 108336390 | 0 |  | 0
STCAP | 1.1.5.8 | ENCHAPE PISO COLOR GRIS PARA LOCALES Y ADMON | M2 | 365 | 193999 | 1 | 193999 | 70809635 | 0.2934% | ¦ | NO |  | 70809635 | 193999 | 193999 | 70809635 | 0 |  | 0
290114-227 | 1.1.5.9 | PISO EN CONCRETO PULIDO - CONCRETO DE 3100 PSI 210 MPA | M2 | 83 | 279569 | 1 | 279569 | 23204227 | 0.09616% |  | NO |  | 23204227 | 219672 | 279569 | 18232776 | 4971451 |  | 0
| 1.1.5.10 | ENCHAPE PARA PARED EGEO BLANCO O SIMILAR | M2 | 898 | 182703 | 1 | 182703 | 164067294 | 0.6799% | ¦¦ | NO |  | 164067294 | 182703 | 182703 | 164067294 | 0 |  | 0
CAP | 1.1.5.11 | MORTERO DE NIVELACIÓN Y PENDIENTE PARA PISOS BAÑOS Y CUBIERTA | M2 | 1081.4 | 105431 | 1 | 105431 | 114013083 | 0.4725% | ¦ | NO |  | 114013083 | 84542 | 105431 | 91423719 | 22589364 |  | 0
162113-507P
IM0200 | 1.1.6 | ARQUITECTURA - MODERNIZACION ESCENARIO DEPORTIVO - CIELOS | [5 empty] | 276479905 | 1.146% | ¦¦¦¦ | [5 empty] | 276479905 | 0
IM0205
CAP | 1.1.6.1 | CIELO FALSO EN MADERA PLÁSTICA | M2 | 320 | 587986 | 1 | 587986 | 188155520 | 0.7797% | ¦¦¦ | NO |  | 188155520 | 587986 | 587986 | 188155520 | 0 |  | 0
250110-122P | 1.1.6.2 | CIELO FALSO EN SUPER BOARD PARA ZONAS HÚMEDAS | M2 | 315 | 206363 | 1 | 206363 | 65004345 | 0.2694% | ¦ | NO |  | 65004345 | 206363 | 206363 | 65004345 | 0 |  | 0
STCAP | 1.1.6.3 | ESTUCO PLÁSTICO PARA CIELOS | M2 | 170 | 40342 | 1 | 40342 | 6858140 | 0.02842% |  | NO |  | 6858140 | 40342 | 40342 | 6858140 | 0 |  | 0
290114-95P | 1.1.6.4 | PINTURA KORAZA 3M PARA CIELOS | M2 | 315 | 52260 | 1 | 52260 | 16461900 | 0.06822% |  | NO |  | 16461900 | 52260 | 52260 | 16461900 | 0 |  | 0
100110
STCAP | 1.1.7 | ARQUITECTURA - MODERNIZACION ESCENARIO DEPORTIVO - CARPINTERÍA METALICA Y ACERO INOX. | [5 empty] | 1892428749 | 7.842% | ¦¦¦¦¦¦¦¦¦¦¦¦¦¦¦¦¦¦¦¦¦¦¦¦¦¦¦¦¦¦¦ | [5 empty] | 1892460249 | -31500
CAP | 1.1.7.1 | BARANDAS EN ACERO INOXIDABLE - Ø 18 - 2" | M2 | 1050 | 480999 | 1 | 480999 | 505048950 | 2.093% | ¦¦¦¦¦¦¦¦ | NO |  | 505048950 | 481029 | 480999 | 505080450 | -31500 |  | 0
COD | 1.1.7.2 | FACHADA PRINCIPAL EN MADERA PLÁSTICA (INCLUYE ESTRUCTURA Y HERRAJES) | M2 | 1600 | 411472 | 1 | 411472 | 658355200 | 2.728% | ¦¦¦¦¦¦¦¦¦¦ | NO |  | 658355200 | 411472 | 411472 | 658355200 | 0 |  | 0
180401-108P | 1.1.7.3 | REJA DE CERRAMIENTO INTERIOR EN MADERA PLÁSTICA | M2 | 450 | 344335 | 1 | 344335 | 154950750 | 0.6421% | ¦¦ | NO |  | 154950750 | 344335 | 344335 | 154950750 | 0 |  | 0
100112 | 1.1.7.4 | PUERTAS EN INTERIORES EN ALUMINIO (INCLUYE MARCO Y CERRADURA TIPO POMO) | UND | 103 | 1294306 | 1 | 1294306 | 133313518 | 0.5525% | ¦¦ | NO |  | 133313518 | 1294306 | 1294306 | 133313518 | 0 |  | 0
100114 | 1.1.7.5 | (P-09) )PUERTA BATIENTE SENCILLA, TIPO SEGURIDAD Y CONTRAINCENDIOS, ENTAMBORADA EN LAMINA DE ALUMINIO ANODIZADO COLOR NATURAL, Y MARCOS EN ALUMINIO COLOR NEGRO | UND | 20 | 12828441 | 1 | 12828441 | 256568820 | 1.063% | ¦¦¦¦ | NO |  | 256568820 | 12828441 | 12828441 | 256568820 | 0 |  | 0
COD | 1.1.7.6 | BARRA DE SEGURIDAD EN ACERO INOX. PARA BAÑOS PMR Ø 18 - 2" | UND | 20 | 303126 | 1 | 303126 | 6062520 | 0.02512% |  | NO |  | 6062520 | 303126 | 303126 | 6062520 | 0 |  | 0
100512-75P | 1.1.7.7 | DIVISIONES PARA BAÑO EN PANEL FENOLICO DE 1,90MT DE ALTO | M2 | 223 | 429277 | 1 | 429277 | 95728771 | 0.3967% | ¦ | NO |  | 95728771 | 429277 | 429277 | 95728771 | 0 |  | 0
CAP | 1.1.7.8 | PUERTA PARA BAÑOS EN PANEL FENOLICO DE 1,90MT DE ALTO | UND | 86 | 878951 | 1 | 878951 | 75589786 | 0.3133% | ¦ | NO |  | 75589786 | 878951 | 878951 | 75589786 | 0 |  | 0
G0152P | 1.1.7.9 | ESCALERA DE GATO (PERFIL TUBULAR METÁLICO) | ML | 4 | 1289568 | 1 | 1289568 | 5158272 | 0.02138% |  | NO |  | 5158272 | 1289568 | 1289568 | 5158272 | 0 |  | 0
COD | 1.1.7.10 | ESCOTILLA DE INSPECCIÓN A CUBIERTA. DIM. 1.73 M X 0.90 M | UND | 1 | 1652162 | 1 | 1652162 | 1652162 | 0.006847% |  | NO |  | 1652162 | 1652162 | 1652162 | 1652162 | 0 |  | 0
COD
100515-74P | 1.1.8 | ARQUITECTURA - MODERNIZACION ESCENARIO DEPORTIVO - APARATOS SANITARIOS Y CARPINTERIA | [5 empty] | 376250442 | 1.559% | ¦¦¦¦¦¦ | [5 empty] | 365103403 | 11147039
100520
300230-130P | 1.1.8.1 | CANASTILLA - SIFON LAVAPLATOS. INCLUYE KIT SIFÓN LAVAPLATOS | UND | 6 | 107653 | 1 | 107653 | 645918 | 0.002677% |  | NO |  | 645918 | 107653 | 107653 | 645918 | 0 |  | 0
| 1.1.8.2 | CUPULA TRAGANTE SOSCO ALUMINIO 4” X 3” | UND | 4 | 427880 | 1 | 427880 | 1711520 | 0.007093% |  | NO |  | 1711520 | 427880 | 427880 | 1711520 | 0 |  | 0
CAP | 1.1.8.3 | REJILLA SOSCO 3"X2" ALUMINIO" | UND | 43 | 20892 | 1 | 20892 | 898356 | 0.003723% |  | NO |  | 898356 | 20872 | 20892 | 897496 | 860 |  | 0
IM0199 | 1.1.8.4 | PIRAGUA | ML | 44 | 7969 | 1 | 7969 | 350636 | 0.001453% |  | NO |  | 350636 | 7969 | 7969 | 350636 | 0 |  | 0
100628-18-135P | 1.1.8.5 | CANECA RESIDUO 40 LT CONICA EN ACERO INOXIDABLE FABRICADA EN LAMINA MICROPERFORADA - CALIBRE 18 AI 304 | UND | 8 | 880947 | 1 | 880947 | 7047576 | 0.02921% |  | NO |  | 7047576 | 880947 | 880947 | 7047576 | 0 |  | 0
200221-104P | 1.1.8.6 | REPISA EN ACERO INOXIDABLE | ML | 20 | 816127 | 1 | 816127 | 16322540 | 0.06764% |  | NO |  | 16322540 | 816152 | 816127 | 16323040 | -500 |  | 0
290606-93P | 1.1.8.7 | LOCKERS METALICO 2,0X0,40 MT | UND | 118 | 1242900 | 1 | 1242900 | 146662200 | 0.6078% | ¦¦ | NO |  | 146662200 | 1242900 | 1242900 | 146662200 | 0 |  | 0
162113-503-508P | 1.1.8.8 | SUMINISTRO E INTALACIÓN LAVAMANOS DE INCRUSTAR – MARSELLA. INCLUYE GRIFERÍA | UND | 40 | 739129 | 1 | 739129 | 29565160 | 0.1225% |  | NO |  | 29565160 | 739129 | 739129 | 29565160 | 0 |  | 0
G0143P | 1.1.8.9 | SUMINISTRO E INSTALACIÓN LAVAMANOS INSTITUCIONAL ACQUAJET CF/HG. | UND | 15 | 739129 | 1 | 739129 | 11086935 | 0.04595% |  | NO |  | 11086935 | 739129 | 739129 | 11086935 | 0 |  | 0
G0142P | 1.1.8.10 | SUMINISTRO E INSTALACIÓN GRIFERÍA DE LAVAMANOS INSTITUCIONAL PUSH TIPO MESA. | UND | 15 | 234711 | 1 | 234711 | 3520665 | 0.01459% |  | NO |  | 3520665 | 234711 | 234711 | 3520665 | 0 |  | 0
| 1.1.8.11 | SUMINISTRO E INTALACIÓN BARRA DE LAVAMANOS FREE DE CORONA O SIMILAR | UND | 12 | 63201 | 1 | 63201 | 758412 | 0.003143% |  | NO |  | 758412 | 63201 | 63201 | 758412 | 0 |  | 0
100305-3-86P | 1.1.8.12 | SUMINISTRO E INSTALACIÓN ESPEJO PARA BAÑOS DE 4MM | M2 | 31 | 95956 | 1 | 95956 | 2974636 | 0.01233% |  | NO |  | 2974636 | 95956 | 95956 | 2974636 | 0 |  | 0
CAP | 1.1.8.13 | SUMINISTRO E INSTALACIÓN LAVAPLATOS EN ACERO INOXIDABLE. INCLUYE GRIFERÍA | UND | 6 | 747974 | 1 | 747974 | 4487844 | 0.0186% |  | NO |  | 4487844 | 747974 | 747974 | 4487844 | 0 |  | 0
G0147P | 1.1.8.14 | SUMINISTRO E INSTALACIÓN INODORO TIPO TAZA BALTICA ENTRADA SUPERIOR. INCLUYE FLUXÓMETRO | UND | 57 | 1165751 | 1 | 1165751 | 66447807 | 0.2754% | ¦ | NO |  | 66447807 | 1165751 | 1165751 | 66447807 | 0 |  | 0
| 1.1.8.15 | SUMINISTRO E INSTALACIÓN ORINAL TIPO ARRECIFE ENTRADA SUPERIOR | UND | 16 | 955108 | 1 | 955108 | 15281728 | 0.06333% |  | NO |  | 15281728 | 838068 | 955108 | 13409088 | 1872640 |  | 0
290304-516-517P | 1.1.8.16 | SUMINISTRO E INSTALACIÓN GRIFERÍA PARA DUCHA SENCILLA SEVILLA | UND | 14 | 103289 | 1 | 103289 | 1446046 | 0.005993% |  | NO |  | 1446046 | 103289 | 103289 | 1446046 | 0 |  | 0
| 1.1.8.17 | DISP JABON LIQUIDO 1.2 LTS PARED A.INOX | UND | 33 | 241740 | 1 | 241740 | 7977420 | 0.03306% |  | NO |  | 7977420 | 241740 | 241740 | 7977420 | 0 |  | 0
| 1.1.8.18 | DISPENSADOR DE PAPEL HIGIÉNICO A.I SOBREPONER 1 ROLLO | UND | 58 | 293541 | 1 | 293541 | 17025378 | 0.07056% |  | NO |  | 17025378 | 293541 | 293541 | 17025378 | 0 |  | 0
| 1.1.8.19 | MESON EN CONCRETO ESMALTADO A <=60 CM H=5.0- 8CM ESPACIOS NUEVOS | ML | 18.58 | 2262630 | 1 | 2262630 | 42039665 | 0.1742% |  | NO |  | 42039665 | 1763489 | 2262630 | 32765626 | 9274039 |  | 0
100113
100524-77P | 1.1.9 | ARQUITECTURA - MODERNIZACION ESCENARIO DEPORTIVO - MOBILIARIO Y SILLETERIA | [5 empty] | 217854000 | 0.9028% | ¦¦¦ | [5 empty] | 217854000 | 0
290119
IM0207 | 1.1.9.1 | SUMIINISTRO E INSTALACION DE SILLETERIA EN GRADERIA | UND | 1500 | 145236 | 1 | 145236 | 217854000 | 0.9028% | ¦¦¦ | NO |  | 217854000 | 145236 | 145236 | 217854000 | 0 |  | 0
180437-109P
290110-5-91P | 1.1.10 | ARQUITECTURA - MODERNIZACION ESCENARIO DEPORTIVO - TRIBUNA - GRADERIA | [5 empty] | 180672700 | 0.7487% | ¦¦¦ | [5 empty] | 158111500 | 22561200
250203-116P
250619-115P | 1.1.10.1 | REPELLO MURO 1:3 | M2 | 1800 | 64795 | 1 | 64795 | 116631000 | 0.4833% | ¦ | NO |  | 116631000 | 52261 | 64795 | 94069800 | 22561200 |  | 0
162707-499P | 1.1.10.2 | ESTUCO PLÁSTICO | M2 | 800 | 40342 | 1 | 40342 | 32273600 | 0.1337% |  | NO |  | 32273600 | 40342 | 40342 | 32273600 | 0 |  | 0
162115-506P | 1.1.10.3 | VINILO MURO 3 MANOS - TIPO 1 | M2 | 700 | 45383 | 1 | 45383 | 31768100 | 0.1317% |  | NO |  | 31768100 | 45383 | 45383 | 31768100 | 0 |  | 0
COD
CAP | 1.1.11 | ARQUITECTURA - MODERNIZACION ESCENARIO DEPORTIVO - ZONA JUEGO | [5 empty] | 516387645 | 2.14% | ¦¦¦¦¦¦¦¦ | [5 empty] | 516387645 | 0
STCAP | 1.1.11.1 | GRAMA | M2 | 5580 | 77887 | 1 | 77887 | 434609460 | 1.801% | ¦¦¦¦¦¦¦ | NO |  | 434609460 | 77887 | 77887 | 434609460 | 0 |  | 0
| 1.1.11.2 | CERRAMIENTO PERIMETRAL EN PERFIL TUBULAR EN ALUMINIO CALIBRE 18 | M2 | 142.5 | 573882 | 1 | 573882 | 81778185 | 0.3389% | ¦ | NO |  | 81778185 | 573882 | 573882 | 81778185 | 0 |  | 0
IM0217 | 1.1.12 | ARQUITECTURA - MODERNIZACION ESCENARIO DEPORTIVO - SEÑALETICA | [5 empty] | 963900 | 0.003995% | [6 empty] | 963900 | -963900
200403-147P
200444-22-145P | 1.1.12.1 | SEÑALETICA VERTICAL EN PUERTAS, MUROS, SALIDAS DE EMERGENCIA Y BAÑOS. | UND | 35 | 27540 | 1 | 27540 | 963900 | 0.003995% |  | NO |  | 963900 | 27540 | 27540 | 963900 | 0 |  | 0
291205-150P | 1.2 | MEJORAMIENTO DE LOS ELEMENTOS URBANÍSTICOS DEL ESTADIO DE SOFTBALL HIGINIO ARCHBOLD | [5 empty] | 5486716469 | 22.74% | ¦¦¦¦¦¦¦¦¦¦¦¦¦¦¦¦¦¦¦¦¦¦¦¦¦¦¦¦¦¦¦¦¦¦¦¦¦¦¦¦¦¦¦¦¦¦¦¦¦¦¦¦¦¦¦¦¦¦¦¦¦¦¦¦¦¦¦¦¦¦¦¦¦¦¦¦¦¦¦¦¦¦¦¦¦¦¦¦¦¦¦ | [5 empty] | 4500615024 | 986101445
STCAP | 1.2.1 | OBRAS NUEVAS - URBANISMO - PRELIMINARES ESPACIO PUBLICO | [5 empty] | 269749738 | 1.118% | ¦¦¦¦ | [5 empty] | 269749738 | 0
162710-495P | 1.2.1.1 | DEMOLICIÓN DE BORDILLO EN CONCRETO | ML | 480 | 11453 | 1 | 11453 | 5497440 | 0.02278% |  | NO |  | 5497440 | 11453 | 11453 | 5497440 | 0 |  | 0
251110-117P | 1.2.1.2 | DEMOLICIÓN DE CONTRAPISO EN CONCRETO | M2 | 210 | 76355 | 1 | 76355 | 16034550 | 0.06645% |  | NO |  | 16034550 | 76355 | 76355 | 16034550 | 0 |  | 0
100212-2-84P | 1.2.1.3 | DEMOLICIÓN DE CONTRAPISO ADOQUIN | M2 | 3427 | 30541 | 1 | 30541 | 104664007 | 0.4337% | ¦ | NO |  | 104664007 | 30541 | 30541 | 104664007 | 0 |  | 0
COD | 1.2.1.4 | RETIRO DE ESCOMBROS DE DEMOLICIONES VARIAS | M3K | 4845.8085 | 2050 | 1 | 2050 | 9933907 | 0.04117% |  | NO |  | 9933907 | 2050 | 2050 | 9933907 | 0 |  | 0
010105-194P | 1.2.1.5 | LOCALIZACIÓN Y REPLANTEO | M2 | 3600 | 16403 | 1 | 16403 | 59050800 | 0.2447% |  | NO |  | 59050800 | 16403 | 16403 | 59050800 | 0 |  | 0
STCAP | 1.2.1.6 | CERRAMIENTO PERIMETRAL EN MALLA FIBRA VERDE H:2,10 MTS | ML | 862 | 86507 | 1 | 86507 | 74569034 | 0.309% | ¦ | NO |  | 74569034 | 86507 | 86507 | 74569034 | 0 |  | 0
| 1.2.2 | OBRAS NUEVAS - URBANISMO - MOVIMIENTO TIERRA | [5 empty] | 2213903597 | 9.175% | ¦¦¦¦¦¦¦¦¦¦¦¦¦¦¦¦¦¦¦¦¦¦¦¦¦¦¦¦¦¦¦¦¦¦¦¦ | [5 empty] | 1493079805 | 720823792
100106
| 1.2.2.1 | EXCAVACION CON EQUIPO MECANICO | M3 | 1713.5 | 37359 | 1 | 37359 | 64014647 | 0.2653% | ¦ | NO |  | 64014647 | 37359 | 37359 | 64014647 | 0 |  | 0
IM0206 | 1.2.2.2 | EXCAVACION TIERRA A MANO | M3 | 570 | 24973 | 1 | 24973 | 14234610 | 0.05899% |  | NO |  | 14234610 | 24973 | 24973 | 14234610 | 0 |  | 0
IM0216 | 1.2.2.3 | RELLENO CONVENCIONAL CON MATERIAL EXCAVADO | M3 | 842 | 18000 | 1 | 18000 | 15156000 | 0.06281% |  | NO |  | 15156000 | 18000 | 18000 | 15156000 | 0 |  | 0
| 1.2.2.4 | RELLENO MATERIAL COMPAC-CILINDRO | M3 | 650 | 885414 | 1 | 885414 | 575519100 | 2.385% | ¦¦¦¦¦¦¦¦¦ | NO |  | 575519100 | 885414 | 885414 | 575519100 | 0 |  | 0
413002-521P | 1.2.2.5 | RELLENO MATERIAL COMPACT-SALTARIN | M3 | 856.75 | 803410 | 1 | 803410 | 688321518 | 2.852% | ¦¦¦¦¦¦¦¦¦¦¦ | NO |  | 688321518 | 803410 | 803410 | 688321518 | 0 |  | 0
250403-119P | 1.2.2.6 | RETIRO INTERNO SOBRANTES DE EXCAVACION | M3K | 152840 | 2050 | 1 | 2050 | 313322000 | 1.298% | ¦¦¦¦¦ | SI | 313322000 |  | 0 | 2050 | 0 | 313322000 |  | 0
| 1.2.2.7 | DISPOSICION ZONA DE BOTADERO | M3 | 2401.59 | 226240 | 1 | 226240 | 543335722 | 2.252% | ¦¦¦¦¦¦¦¦¦ | SI | 543335722 |  | 56560 | 226240 | 135833930 | 407501792 |  | 0
100312-87P
100514 | 1.2.3 | OBRAS NUEVAS - URBANISMO - CONCRETOS | [5 empty] | 647545192 | 2.684% | ¦¦¦¦¦¦¦¦¦¦ | [5 empty] | 521361093 | 126184099
413008-524P
G0257P | 1.2.3.1 | BORDILLO EN CONCRETO 1:2:3 3100 PSI 210 Mpa | M3 | 96.83 | 2297881 | 1 | 2297881 | 222503817 | 0.9221% | ¦¦¦ | SI | 222503817 |  | 1730215 | 2297881 | 167536718 | 54967099 |  | 0
413006-523P | 1.2.3.2 | CONCRETO 3000 PSI ESCALINATAS | M3 | 125 | 3400331 | 1 | 3400331 | 425041375 | 1.761% | ¦¦¦¦¦¦¦ | NO |  | 425041375 | 2830595 | 3400331 | 353824375 | 71217000 |  | 0
G0256P
163006-522P | 1.2.4 | OBRAS NUEVAS - URBANISMO - PISOS | [5 empty] | 2280260758 | [7 empty] | 2142471782 | 137788976
| 1.2.4.1 | ADOQUIN DRENANTE 60X100X200 PARA ESPACIO PUBLICO COLORES GRIS CLARO Y OSCURO | M2 | 3510 | 181406 | 1 | 181406 | 636735060 | 2.639% | ¦¦¦¦¦¦¦¦¦¦ | SI | 636735060 |  | 249714 | 181406 | 876496140 | -239761080 |  | 0
290119-4-89P | 1.2.4.2 | GRAMOQUIN 90X290X430 PARA ESPACIO PUBLICO COLORES AZUL CLARO, OSCURO Y GRIS | M2 | 487.6 | 181406 | 1 | 181406 | 88453566 | 0.3666% | ¦ | NO |  | 88453566 | 249714 | 181406 | 121760546 | -33306980 |  | 0
COD | 1.2.4.3 | ACERO DE REFUERZO ESCALINATAS | KLS | 8750 | 13575 | 1 | 13575 | 118781250 | 0.4922% | ¦ | NO |  | 118781250 | 8753 | 13575 | 76588750 | 42192500 |  | 0
250403-13-120P | 1.2.4.4 | SUMINISTRO TRANSPORTE E INSTALACION DE LOSETA TACTIL DE 40x40 | M2 | 578 | 210173 | 1 | 210173 | 121479994 | 0.5034% | ¦¦ | NO |  | 121479994 | 193461 | 210173 | 111820458 | 9659536 |  | 0
100305-85P | 1.2.4.5 | SUB-BASE COMP.MAT.SELECC. TIPO INV SIN T | M3 |  | 608486 | 1 | 608486 | 0 | 0% |  | NO |  | 0 | 885414 | 608486 | 0 | 0 |  | 0
100208 | 1.2.4.5 | RELLENO MATERIAL COMPAC-CILINDRO | M3 | 96.83 | 885414 | 1 | 885414 | 85734638 | 0.3553% | ¦ | NO |  | 85734638 | 885414 | 885414 | 85734638 | 0 |  | 0
| 1.2.4.6 | RELLENO GRAVA TRITURA-POLVILLO [S.COM] | M3 | 1250 | 983261 | 1 | 983261 | 1229076250 | 5.093% | ¦¦¦¦¦¦¦¦¦¦¦¦¦¦¦¦¦¦¦¦ | NO |  | 1229076250 | 696057 | 983261 | 870071250 | 359005000 |  | 0
290115
COD | 1.2.5 | OBRAS NUEVAS - URBANISMO - PINTURAS | [5 empty] | 647488 | 0.002683% | [6 empty] | 647488 | 0
080510-142P | 1.2.5.2 | DEMARCACION CON PINTURA BLANCA TIPO TRAFICO PARA CEBRAS | M2 | 32 | 20234 | 1 | 20234 | 647488 | 0.002683% |  | NO |  | 647488 | 20234 | 20234 | 647488 | 0 |  | 0
STCAP | 1.2.6 | OBRAS NUEVAS - URBANISMO - DOTACIONES Y MOBILIARIO URBANO | [5 empty] | 74609696 | 0.3092% | ¦ | [5 empty] | 73305118 | 1304578
STCAP
CAP | 1.2.6.1 | SUMINISTRO E INSTALACION DE CANECA EN ACERO INOXIDABLE PARA BASURERO | UND | 6 | 823008 | 1 | 823008 | 4938048 | 0.02046% |  | NO |  | 4938048 | 823008 | 823008 | 4938048 | 0 |  | 0
| 1.2.6.2 | SUMINISTRO E INSTALACION DE BOLARDO METALICO H:0,70 MTS | UND | 120 | 428112 | 1 | 428112 | 51373440 | 0.2129% |  | NO |  | 51373440 | 428112 | 428112 | 51373440 | 0 |  | 0
290619-111P | 1.2.6.3 | CONSTRUCCION RAMPA PMR DOBLE | M2 | 12.5 | 629388 | 1 | 629388 | 7867350 | 0.0326% |  | NO |  | 7867350 | 538855 | 629388 | 6735688 | 1131662 |  | 0
162710-494-498P | 1.2.6.4 | CONSTRUCCION RAMPA PMR SENCILLA | M2 | 3.82 | 395923 | 1 | 395923 | 1512426 | 0.006268% |  | NO |  | 1512426 | 350657 | 395923 | 1339510 | 172916 |  | 0
162711-527P | 1.2.6.5 | BANCA CONCRETO PREFABRICADAS L=120-150CM CEMENTO AFINADO | UND | 32 | 278701 | 1 | 278701 | 8918432 | 0.03696% |  | NO |  | 8918432 | 278701 | 278701 | 8918432 | 0 |  | 0
290304-92P
IM0201 | 1.3 | ADECUACIÓN Y MEJORAMIENTO ESTRUCTURAL DEL ESTADIO DE SOFTBALL HIGINIO ARCHBOLD. | [5 empty] | 5604016819 | 23.22% | ¦¦¦¦¦¦¦¦¦¦¦¦¦¦¦¦¦¦¦¦¦¦¦¦¦¦¦¦¦¦¦¦¦¦¦¦¦¦¦¦¦¦¦¦¦¦¦¦¦¦¦¦¦¦¦¦¦¦¦¦¦¦¦¦¦¦¦¦¦¦¦¦¦¦¦¦¦¦¦¦¦¦¦¦¦¦¦¦¦¦¦¦¦ | [5 empty] | 4124358998 | 1479657821
IM0209 | 1.3.1 | COMPONENTE ESTRUCTURAL - PRELIMINARES | [5 empty] | 110145204 | 0.4565% | ¦ | [5 empty] | 82727990 | 27417214
STCAP
IM0210 | 1.3.1.1 | CORTE Y DEMOLICIÓN DE CONTRA PISO EN CONCRETO E=15CM. INCLUYE EL RETIRO DE SOBRANTES A SITIO AUTORIZADO POR LA ENTIDAD CONTRATANTE. | M2 | 129.95 | 129319 | 1 | 129319 | 16805004 | 0.06964% |  | NO |  | 16805004 | 85796 | 129319 | 11149190 | 5655814 |  | 0
| 1.3.1.2 | DEMOLICIÓN DE NUDO EN CONCRETO CON LLEGADA DE 1 VIGA. INCLUYE: CORTE Y DEMOLICIÓN NECESARIA PARA REALIZAR EL RESPECTIVO ENCAMIZAMIENTO DE LA COLUMNA (TENIENDO EN CUENTA TODOS LOS PLANOS INTERSEPTADOS, Y PERMITIENDO EN LIBRE PASO DE LAS BARRAS DE REFUERZO), ALZAPRIMADO CON EL RESPECTIVO APUNTALAMIENTO EN CADA VIGA, Y EL RETIRO DE SOBRANTES A SITIO AUTORIZADO POR LA ENTIDAD CONTRATANTE. | M3 | 2 | 777835 | 1 | 777835 | 1555670 | 0.006447% |  | NO |  | 1555670 | 596490 | 777835 | 1192980 | 362690 |  | 0
290106-110P | 1.3.1.3 | DEMOLICIÓN DE NUDO EN CONCRETO CON LLEGADA DE 2 VIGAS. INCLUYE: CORTE Y DEMOLICIÓN NECESARIA PARA REALIZAR EL RESPECTIVO ENCAMIZAMIENTO DE LA COLUMNA (TENIENDO EN CUENTA TODOS LOS PLANOS INTERSEPTADOS, Y PERMITIENDO EN LIBRE PASO DE LAS BARRAS DE REFUERZO), ALZAPRIMADO CON EL RESPECTIVO APUNTALAMIENTO EN CADA VIGA, Y EL RETIRO DE SOBRANTES A SITIO AUTORIZADO POR LA ENTIDAD CONTRATANTE. | M3 | 17 | 777835 | 1 | 777835 | 13223195 | 0.0548% |  | NO |  | 13223195 | 596490 | 777835 | 10140330 | 3082865 |  | 0
IM0211 | 1.3.1.4 | DEMOLICIÓN DE NUDO EN CONCRETO CON LLEGADA DE 3 VIGAS. INCLUYE: CORTE Y DEMOLICIÓN NECESARIA PARA REALIZAR EL RESPECTIVO ENCAMIZAMIENTO DE LA COLUMNA (TENIENDO EN CUENTA TODOS LOS PLANOS INTERSEPTADOS, Y PERMITIENDO EN LIBRE PASO DE LAS BARRAS DE REFUERZO), ALZAPRIMADO CON EL RESPECTIVO APUNTALAMIENTO EN CADA VIGA, Y EL RETIRO DE SOBRANTES A SITIO AUTORIZADO POR LA ENTIDAD CONTRATANTE. | M3 | 72 | 777835 | 1 | 777835 | 56004120 | 0.2321% |  | NO |  | 56004120 | 596490 | 777835 | 42947280 | 13056840 |  | 0
100108-70P | 1.3.1.5 | DEMOLICIÓN DE NUDO EN CONCRETO CON LLEGADA DE 4 VIGAS. INCLUYE: CORTE Y DEMOLICIÓN NECESARIA PARA REALIZAR EL RESPECTIVO ENCAMIZAMIENTO DE LA COLUMNA (TENIENDO EN CUENTA TODOS LOS PLANOS INTERSEPTADOS, Y PERMITIENDO EN LIBRE PASO DE LAS BARRAS DE REFUERZO), ALZAPRIMADO CON EL RESPECTIVO APUNTALAMIENTO EN CADA VIGA, Y EL RETIRO DE SOBRANTES A SITIO AUTORIZADO POR LA ENTIDAD CONTRATANTE. | M3 | 29 | 777835 | 1 | 777835 | 22557215 | 0.09348% |  | NO |  | 22557215 | 596490 | 777835 | 17298210 | 5259005 |  | 0
STCAP
G0144P | 1.3.2 | COMPONENTE ESTRUCTURAL - MOVIMIENTOS DE TIERRA | [5 empty] | 306125548 | 1.269% | [6 empty] | 306125548 | 0
G0145P
250304-113P | 1.3.2.1 | EXCAVACIÓN TIERRA A MANO H>2M. INCLUYE ESTRUCTURAS PROVISIONALES DE ESTABILIZACIÓN DE PAREDES, EQUIPO DE BOMBEO PARA EVACUACIÓN DE AGUA DEL NIVEL FREÁTICO. INCLUYE EL RETIRO DE SOBRANTES A SITIO AUTORIZADO POR LA ENTIDAD CONTRATANTE. | M3 | 274.7 | 325456 | 1 | 325456 | 89402763 | 0.3705% | ¦ | NO |  | 89402763 | 325456 | 325456 | 89402763 | 0 |  | 0
IM0212-257P | 1.3.2.2 | RELLENO MATERIAL COMPAC-CILINDRO | M3 | 244.77 | 885414 | 1 | 885414 | 216722785 | 0.8981% | ¦¦¦ | NO |  | 216722785 | 885414 | 885414 | 216722785 | 0 |  | 0
IM0213
IM0214 | 1.3.3 | COMPONENTE ESTRUCTURAL - OBRAS REFORZAMIENTO | [5 empty] | 5187746067 | 21.5% | [6 empty] | 3735505460 | 1452240607
130206-57-205P | 1.3.3.1 | REALCE DE ZAPATA EN CONCRETO CON RESISTENCIA A LA COMPRESIÓN F'C: 4000 PSI. INCLUYE: DEMOLICIÓN SUPERFICIAL MÍNIMA DE 5CM, ACONDICIONAMIENTO DE SUPERFICIE O SUBSTRATO, APLICACIÓN DE ADHERENTE EPÓXICO PARA UNIÓN DE CONCRETO NUEVO SOBRE ENDURECIDO. NO INCLUYE ACERO DE REFUERZO. | M3 | 9 | 2585631 | 1 | 2585631 | 23270679 | 0.09644% |  | NO |  | 23270679 | 1952084 | 2585631 | 17568756 | 5701923 |  | 0
162707-500-501P | 1.3.3.2 | ENCAMIZADO DE PEDESTAL EN CONCRETO CON RESISTENCIA A LA COMPRESIÓN F'C: 4000 PSI. INCLUYE: DEMOLICIÓN DE RECUBRIMIENTO DEL ELEMENTO EXISTENTE, SOBRE PASANDO AL NÚCLEO DE CONCRETO HASTA 2CM PARA PERMITIR EL INGRESO DE CONCRETO NUEVO A LAS BARRAS LONGITUDINALES DE REFUERZO, RETIRO DE PARTÍCULAS Y ACONDICIONAMIENTO DE SUPERFICIE O SUBSTRATO, APLICACIÓN DE ADHERENTE EPÓXICO PARA UNIÓN DE CONCRETO NUEVO SOBRE ENDURECIDO. NO INCLUYE BARRAS NI ANCLAJES DE REFUERZO. | M3 | 21.77 | 3111430 | 1 | 3111430 | 67735831 | 0.2807% | ¦ | NO |  | 67735831 | 2405577 | 3111430 | 52369411 | 15366420 |  | 0
| 1.3.3.3 | ENCAMIZADO DE COLUMNAS EN CONCRETO CON RESISTENCIA A LA COMPRESIÓN F'C: 4000 PSI. INCLUYE: DEMOLICIÓN DE RECUBRIMIENTO DEL ELEMENTO EXISTENTE, SOBRE PASANDO AL NÚCLEO DE CONCRETO HASTA 2CM PARA PERMITIR EL INGRESO DE CONCRETO NUEVO A LAS BARRAS LONGITUDINALES DE REFUERZO, RETIRO DE PARTÍCULAS Y ACONDICIONAMIENTO DE SUPERFICIE O SUBSTRATO, APLICACIÓN DE ADHERENTE EPÓXICO PARA UNIÓN DE CONCRETO NUEVO SOBRE ENDURECIDO. NO INCLUYE BARRAS NI ANCLAJES DE REFUERZO. | M3 | 42.06 | 3280879 | 1 | 3280879 | 137993771 | 0.5719% | ¦¦ | NO |  | 137993771 | 2536093 | 3280879 | 106668072 | 31325699 |  | 0
| 1.3.3.4 | REPOSICIÓN DE NUDO INTERVENIDO CON LLEGADA DE 1 VIGAS, IMPLEMENTANDO CONCRETO CON RESISTENCIA A LA COMPRESIÓN F'C: 4000 PSI. INCLUYE LIMPIEZA CON EQUIPO DE PRESIÓN Y ACONDICIONAMIENTO DE SUPERFICIE DE ELEMENTOS, ALZAPRIMADO, FORMALETEADO, APLICACIÓN DE ADHERENTE EPÓXICO PARA UNIÓN DE CONCRETO NUEVO SOBRE ENDURECIDO. | M3 | 2 | 3192901 | 1 | 3192901 | 6385802 | 0.02646% |  | NO |  | 6385802 | 2509786 | 3192901 | 5019572 | 1366230 |  | 0
| 1.3.3.5 | REPOSICIÓN DE NUDO INTERVENIDO CON LLEGADA DE 2 VIGAS, IMPLEMENTANDO CONCRETO CON RESISTENCIA A LA COMPRESIÓN F'C: 4000 PSI. INCLUYE LIMPIEZA CON EQUIPO DE PRESIÓN Y ACONDICIONAMIENTO DE SUPERFICIE DE ELEMENTOS, ALZAPRIMADO, FORMALETEADO, APLICACIÓN DE ADHERENTE EPÓXICO PARA UNIÓN DE CONCRETO NUEVO SOBRE ENDURECIDO. | M3 | 17 | 3209868 | 1 | 3209868 | 54567756 | 0.2261% |  | NO |  | 54567756 | 2526754 | 3209868 | 42954818 | 11612938 |  | 0
| 1.3.3.6 | REPOSICIÓN DE NUDO INTERVENIDO CON LLEGADA DE 3 VIGAS, IMPLEMENTANDO CONCRETO CON RESISTENCIA A LA COMPRESIÓN F'C: 4000 PSI. INCLUYE LIMPIEZA CON EQUIPO DE PRESIÓN Y ACONDICIONAMIENTO DE SUPERFICIE DE ELEMENTOS, ALZAPRIMADO, FORMALETEADO, APLICACIÓN DE ADHERENTE EPÓXICO PARA UNIÓN DE CONCRETO NUEVO SOBRE ENDURECIDO. | M3 | 72 | 3204214 | 1 | 3204214 | 230703408 | 0.9561% | ¦¦¦ | NO |  | 230703408 | 2521099 | 3204214 | 181519128 | 49184280 |  | 0
| 1.3.3.7 | REPOSICIÓN DE NUDO INTERVENIDO CON LLEGADA DE 4 VIGAS, IMPLEMENTANDO CONCRETO CON RESISTENCIA A LA COMPRESIÓN F'C: 4000 PSI. INCLUYE LIMPIEZA CON EQUIPO DE PRESIÓN Y ACONDICIONAMIENTO DE SUPERFICIE DE ELEMENTOS, ALZAPRIMADO, FORMALETEADO, APLICACIÓN DE ADHERENTE EPÓXICO PARA UNIÓN DE CONCRETO NUEVO SOBRE ENDURECIDO. | M3 | 29 | 3204214 | 1 | 3204214 | 92922206 | 0.3851% | ¦ | NO |  | 92922206 | 2521099 | 3204214 | 73111871 | 19810335 |  | 0
| 1.3.3.8 | REPOSICIÓN DE LOSA DE CONTRAPISO EN CONCRETO CON RESISTENCIA A LA COMPRESIÓN F'C: 4000 PSI Y ESPESOR DE 15CM. INCLUYE REFUERZO EN MALLA ELECTROSOLDADA 15X15X4MM (M-084). | M2 | 74.77 | 611518 | 1 | 611518 | 45723201 | 0.1895% |  | NO |  | 45723201 | 444283 | 611518 | 33219040 | 12504161 |  | 0
CAP | 1.3.3.9 | CONSTRUCCIÓN DE LOSA DE CUBIERTA E=10CM EN CONCRETO PREMEZCLADO DE BAJA PERMEABILIDAD CON RESISTENCIA A LA COMPRESIÓN F'C: 4000 PSI. INCLUYE: MANO DE OBRA, FORMALETA METÁLICA PROVISIONAL, EQUIPO PARA TRABAJO SEGURO EN ALTURA, EQUIPO DE VACIADO Y BOMBEO DEL CONCRETO. NO INCLUYE ACERO DE REFUERZO. | M2 | 712.28 | 380151 | 1 | 380151 | 270773954 | 1.122% | ¦¦¦¦ | NO |  | 270773954 | 328012 | 380151 | 233636387 | 37137567 |  | 0
IM0202 | 1.3.3.10 | CONSTRUCCIÓN DE VIGUETAS PREFABRICADAS PARA CUBIERTA DE SECCIÓN 12CM X 30CM, EN CONCRETO CON RESISTENCIA A LA COMPRESIÓN F'C: 4000 PSI. INCLUYE: MANO DE OBRA, ACERO DE REFUERZO FY: 60000 PSI, EQUIPO DE ISAJE E INSTALACIÓN, CONEXIONES A VIGAS DE CARGA EN CONCRETO EXISTENTE, EQUIPO PARA TRABAJO SEGURO EN ALTURA. | M3 | 468.06 | 4717690 | 1 | 4717690 | 2208161981 | 9.151% | ¦¦¦¦¦¦¦¦¦¦¦¦¦¦¦¦¦¦¦¦¦¦¦¦¦¦¦¦¦¦¦¦¦¦¦¦ | SI | 2208161981 |  | 3210709 | 4717690 | 1502804455 | 705357526 |  | 0
162109-504-510P | 1.3.3.11 | CONSTRUCCIÓN DE RIOSTRAS PARA CUBIERTA DE SECCIÓN 10CM X 30CM, EN CONCRETO CON RESISTENCIA A LA COMPRESIÓN F'C: 4000 PSI. INCLUYE: MANO DE OBRA, ACERO DE REFUERZO FY: 60000 PSI, FORMALETA METÁLICA APOYADA A LAS VIGUETAS PREFABRICADAS, CONEXIONES, EQUIPO PARA TRABAJO SEGURO EN ALTURA. | M3 | 94.76 | 4312665 | 1 | 4312665 | 408668135 | 1.694% | ¦¦¦¦¦¦ | SI | 408668135 |  | 2779503 | 4312665 | 263385704 | 145282431 |  | 0
162710-492-496P | 1.3.3.12 | CONSTRUCCIÓN DE VIGAS PREFABRICADAS PARA CUBIERTA DE SECCIÓN 20CM X 40CM, EN CONCRETO CON RESISTENCIA A LA COMPRESIÓN F'C: 4000 PSI. INCLUYE: MANO DE OBRA, ACERO DE REFUERZO FY: 60000 PSI, EQUIPO DE ISAJE E INSTALACIÓN, CONEXIONES A VIGAS DE CARGA EN CONCRETO EXISTENTE, EQUIPO PARA TRABAJO SEGURO EN ALTURA. | M3 | 75.82 | 4624592 | 1 | 4624592 | 350636565 | 1.453% | ¦¦¦¦¦ | SI | 350636565 |  | 3033555 | 4624592 | 230004140 | 120632425 |  | 0
080812-60-210P | 1.3.3.13 | CONSTRUCCIÓN DE VIGAS PREFABRICADAS PARA CUBIERTA DE SECCIÓN 40CM X 40CM, EN CONCRETO CON RESISTENCIA A LA COMPRESIÓN F'C: 4000 PSI. INCLUYE: MANO DE OBRA, ACERO DE REFUERZO FY: 60000 PSI, EQUIPO DE ISAJE E INSTALACIÓN, CONEXIONES A VIGAS DE CARGA EN CONCRETO EXISTENTE, EQUIPO PARA TRABAJO SEGURO EN ALTURA. | M3 | 57.8 | 4624592 | 1 | 4624592 | 267301418 | 1.108% | ¦¦¦¦ | SI | 267301418 |  | 3033555 | 4624592 | 175339479 | 91961939 |  | 0
080812-61-211P | 1.3.3.14 | CONSTRUCCIÓN DE VIGAS FABRICADAS EN SITIO DE SECCIÓN 40CM X 40CM, EN CONCRETO CON RESISTENCIA A LA COMPRESIÓN F'C: 4000 PSI. INCLUYE: MANO DE OBRA, FORMALETA Y ESTRUCTURA PROVISIONAL METÁLICA, EQUIPO PARA TRABAJO SEGURO EN ALTURA. NO INCLUYE ACERO DE REFUERZO. | M3 | 99.8 | 4019387 | 1 | 4019387 | 401134823 | 1.662% | ¦¦¦¦¦¦ | SI | 401134823 |  | 2732615 | 4019387 | 272714977 | 128419846 |  | 0
200147-208P | 1.3.3.15 | ANCLAJES PARA BARRAS DE ACERO DE 5/8". INCLUYE PERFORACIÓN 3/4" X 25CM Y EPÓXICO PARA FIJACIÓN A CONCRETO ENDURECIDO. | PTO | 1548 | 50470 | 1 | 50470 | 78127560 | 0.3238% | ¦ | NO |  | 78127560 | 44853 | 50470 | 69432444 | 8695116 |  | 0
130702-209P | 1.3.3.16 | SUMINISTRO E INSTALACIÓN DE ACERO DE REFUERZO FY:60000 PSI. | KLS | 12387.51 | 13574 | 1 | 13574 | 168148061 | 0.6968% | ¦¦ | NO |  | 168148061 | 8753 | 13574 | 108427875 | 59720186 |  | 0
130206-59-207P | 1.3.3.17 | SUMINISTRO E INSTALACIÓN DE PERFILES METÁLICOS ESTRUCTURALES PARA CONSTRUCCIÓN DE FACHADA. | KG | 11642.4733 | 30923 | 1 | 30923 | 360020201 | 1.492% | ¦¦¦¦¦ | NO |  | 360020201 | 30246 | 30923 | 352138246 | 7881955 |  | 0
| 1.3.3.18 | ANCLAJES PARA BARRAS DE ACERO DE 3/8". INCLUYE PERFORACIÓN 1/2" X 20CM Y EPÓXICO PARA FIJACIÓN A CONCRETO ENDURECIDO. | UND | 195 | 79337 | 1 | 79337 | 15470715 | 0.06411% |  | NO |  | 15470715 | 77903 | 79337 | 15191085 | 279630 |  | 0
080812-62-212P
131116-215P | 1.4 | ADECUACIÓN Y MEJORAMIENTO DE LOS SISTEMAS ELÉCTRICOS | [5 empty] | 6004529948 | 24.88% | ¦¦¦¦¦¦¦¦¦¦¦¦¦¦¦¦¦¦¦¦¦¦¦¦¦¦¦¦¦¦¦¦¦¦¦¦¦¦¦¦¦¦¦¦¦¦¦¦¦¦¦¦¦¦¦¦¦¦¦¦¦¦¦¦¦¦¦¦¦¦¦¦¦¦¦¦¦¦¦¦¦¦¦¦¦¦¦¦¦¦¦¦¦¦¦¦¦¦¦¦ | [5 empty] | 4709261029 | 1295268919
130102-216P | 1.4.1 | REDES ELECTRICAS | [5 empty] | 1877723860 | 7.782% | ¦¦¦¦¦¦¦¦¦¦¦¦¦¦¦¦¦¦¦¦¦¦¦¦¦¦¦¦¦¦¦ | [5 empty] | 1410507858 | 467216002
| 1.4.1.1 | TRANSFORMADOR TIPO SECO 250KVA (13.200V/220V) | UND | 1 | 129823200 | 1 | 129823200 | 129823200 | 0.538% | ¦¦ | SI | 129823200 |  | 206594440.8 | 129823200 | 206594441 | -76771241 |  | 129823200
190505-107P | 1.4.1.2 | TABLERO CELDA DE MEDIA TENSION CON CENTRO DE MEDIDA 13,2 KV | UND | 1 | 180583000 | 1 | 180583000 | 180583000 | 0.7484% | ¦¦¦ | SI | 180583000 |  | 129890000 | 180583000 | 129890000 | 50693000 |  | 180583000 |  | 1.4.1.1 | 206594440.8
| 1.4.1.3 | ACOMETIDA PRINCIPAL DE TRANSFORMADOR MEDIA TENSION 13,2 KV | ML | 270 | 691321.7037 | 1 | 691322 | 186656940 | 0.7735% | ¦¦¦ | SI | 186656940 |  | 646657.396 | 691322 | 174597497 | 12059443 |  | 691322 |  | 1.4.1.2 | 129890000
| 1.4.1.4 | ACCESORIOS Y PROTECCIONES POSTE DE RED PUBLICA 13,2KV | UND | 1 | 28663700 | 1 | 28663700 | 28663700 | 0.1188% |  | SI | 28663700 |  | 15314000 | 28663700 | 15314000 | 13349700 |  | 28663700 |  | 1.4.1.3 | 646657.396
| 1.4.1.5 | ACOMETIDA BAJA TENSION 220V DESDE TRANSFORMADOR HASTA TABLERO GENERAL DE PROTECCIONES | ML | 20 | 3023251 | 1 | 3023251 | 60465020 | 0.2506% | ¦ | SI | 60465020 |  | 2099537 | 3023251 | 41990740 | 18474280 |  | 3023251 |  | 1.4.1.4 | 15314000
010203-225-260P | 1.4.1.6 | TABLERO GENERAL DE PROTECCIONES 220V CON TRANSFERENCIA PLANTA ELECTRICA | UND | 1 | 178049300 | 1 | 178049300 | 178049300 | 0.7379% | ¦¦ | SI | 178049300 |  | 93457560 | 178049300 | 93457560 | 84591740 |  | 178049300 |  | 1.4.1.5 | 2099537
| 1.4.1.7 | TABLERO BANCO DE CONDENSADORES 125KVAR / 220V (INCLUYE ACOMETIDA) | UND | 1 | 137761520 | 1 | 137761520 | 137761520 | 0.5709% | ¦¦ | SI | 137761520 |  | 81797961.52 | 137761520 | 81797962 | 55963558 |  | 137761520 |  | 1.4.1.6 | 93457560
| 1.4.1.8 | PLANTA DE EMERGENCIA DIESEL 150 KVA (INCLUYE ACOMETIDA) | UND | 1 | 495020180 | 1 | 495020180 | 495020180 | 2.051% | ¦¦¦¦¦¦¦¦ | SI | 495020180 |  | 431664807.2 | 495020180 | 431664807 | 63355373 |  | 495020180 |  | 1.4.1.7 | 81797961.52
| 1.4.1.9 | MALLA DE TIERRA GENERAL | UND | 1 | 67948400 | 1 | 67948400 | 67948400 | 0.2816% | ¦ | SI | 67948400 |  | 23346851.44 | 67948400 | 23346851 | 44601549 |  | 67948400 |  | 1.4.1.8 | 431664807.2
| 1.4.1.10 | SISTEMA DE APANTALLAMIENTO | UND | 1 | 412752600 | 1 | 412752600 | 412752600 | 1.711% | ¦¦¦¦¦¦ | SI | 412752600 |  | 211854000 | 412752600 | 211854000 | 200898600 |  | 412752600 |  | 1.4.1.9 | 23346851.44
[21 empty] | 1.4.1.10 | 211854000
IM0215 | 1.4.2 | ILUMINACION Y SALIDAS ELECTRICAS | [5 empty] | 1807569209 | 7.491% | ¦¦¦¦¦¦¦¦¦¦¦¦¦¦¦¦¦¦¦¦¦¦¦¦¦¦¦¦¦¦ | [5 empty] | 1654084149 | 153485060
| 1.4.2.1 | ILUMINACION LED 120000 LM / 800W - TORRES EXTERIORES (INCLUYE ALIMENTACION DESDE TABLERO TB6-1) | UND | 68 | 3922192.8718 | 1 | 3922193 | 266709124 | 1.105% | ¦¦¦¦ | SI | 266709124 |  | 5208000 | 3922193 | 354144000 | -87434876 |  | 3922193 |  | 1.4.2.1 | 5208000
060810-228 | 1.4.2.2 | TABLERO DE PROTECCIONES TB6-1 PARA (8) TORRES DE ILUMINACION DE EXTERIOR (INCLUYE ACOMETIDA) | UND | 8 | 52324805 | 1 | 52324805 | 418598440 | 1.735% | ¦¦¦¦¦¦ | SI | 418598440 |  | 25261280 | 52324805 | 202090240 | 216508200 |  | 52324805 |  | 1.4.2.2 | 25261280
| 1.4.2.3 | TABLERO ELECTRICO PISO 1 TB1 (INCLUYE ACOMETIDA) | UND | 1 | 23368280 | 1 | 23368280 | 23368280 | 0.09684% |  | SI | 23368280 |  | 23498000 | 23368280 | 23498000 | -129720 |  | 23368280 |  | 1.4.2.3 | 23498000
| 1.4.2.4 | TABLERO ELECTRICO PISO 1 TB2 (INCLUYE ACOMETIDA) | UND | 1 | 21184280 | 1 | 21184280 | 21184280 | 0.08779% |  | SI | 21184280 |  | 19406000 | 21184280 | 19406000 | 1778280 |  | 21184280 |  | 1.4.2.4 | 19406000
120402-202P | 1.4.2.5 | TABLERO ELECTRICO PISO 1 TB3 (INCLUYE ACOMETIDA) | UND | 1 | 19475690 | 1 | 19475690 | 19475690 | 0.08071% |  | SI | 19475690 |  | 19406000 | 19475690 | 19406000 | 69690 |  | 19475690 |  | 1.4.2.5 | 19406000
120225-201P | 1.4.2.6 | TABLERO ELECTRICO PISO 2 TB4 (INCLUYE ACOMETIDA) | UND | 1 | 16479580 | 1 | 16479580 | 16479580 | 0.06829% |  | SI | 16479580 |  | 19406000 | 16479580 | 19406000 | -2926420 |  | 16479580 |  | 1.4.2.6 | 19406000
COD | 1.4.2.7 | TABLERO ELECTRICO PISO 3 TB5 (INCLUYE ACOMETIDA) | UND | 1 | 17207580 | 1 | 17207580 | 17207580 | 0.07131% |  | SI | 17207580 |  | 19406000 | 17207580 | 19406000 | -2198420 |  | 17207580 |  | 1.4.2.7 | 19406000
| 1.4.2.8 | TABLERO ELECTRICO ILUMINACION EXTERIOR TORRES TB6 (INCLUYE ACOMETIDA) | UND | 1 | 73829330 | 1 | 73829330 | 73829330 | 0.306% | ¦ | SI | 73829330 |  | 52700000 | 73829330 | 52700000 | 21129330 |  | 73829330 |  | 1.4.2.8 | 52700000
| 1.4.2.9 | TABLERO ELECTRICO PRINCIPAL DE EMERGENCIA TB7 (INCLUYE ACOMETIDA) | UND | 1 | 58730230 | 1 | 58730230 | 58730230 | 0.2434% |  | SI | 58730230 |  | 46508943.624 | 58730230 | 46508944 | 12221286 |  | 58730230 |  | 1.4.2.9 | 46508943.624
130206-203P | 1.4.2.10 | TABLERO ELECTRICO EMERGECIA TB7.1 (INCLUYE ACOMETIDA) | UND | 1 | 18168280 | 1 | 18168280 | 18168280 | 0.07529% |  | SI | 18168280 |  | 19654000 | 18168280 | 19654000 | -1485720 |  | 18168280 |  | 1.4.2.10 | 19654000
130206-56-204P | 1.4.2.11 | TABLERO ELECTRICO EMERGECIA TB7.2 (INCLUYE ACOMETIDA) | UND | 1 | 19351280 | 1 | 19351280 | 19351280 | 0.08019% |  | SI | 19351280 |  | 19654000 | 19351280 | 19654000 | -302720 |  | 19351280 |  | 1.4.2.11 | 19654000
CAP | 1.4.2.12 | TABLERO ELECTRICO EMERGECIA TB7.3 (INCLUYE ACOMETIDA) | UND | 1 | 36004280 | 1 | 36004280 | 36004280 | 0.1492% |  | SI | 36004280 |  | 19654000 | 36004280 | 19654000 | 16350280 |  | 36004280 |  | 1.4.2.12 | 19654000
| 1.4.2.13 | TABLERO ELECTRICO CIRCUITO REGULADO - UPS (INCLUYE ACOMETIDA) | UND | 1 | 18768880 | 1 | 18768880 | 18768880 | 0.07778% |  | SI | 18768880 |  | 24180000 | 18768880 | 24180000 | -5411120 |  | 18768880 |  | 1.4.2.13 | 24180000
| 1.4.2.14 | ILUMINACION LED 5200 LM / 80W PISO 3 (INCLUYE ACOMETIDA) | UND | 40 | 2517151 | 1 | 2517151 | 100686040 | 0.4173% | ¦ | SI | 100686040 |  | 2666000 | 2517151 | 106640000 | -5953960 |  | 2517151 |  | 1.4.2.14 | 2666000
| 1.4.2.15 | ILUMINACION LED 4000 LM / 68W PISO 1 (INCLUYE ACOMETIDA) | UND | 74 | 1151500.4919 | 1 | 1151500 | 85211000 | 0.3531% | ¦ | SI | 85211000 |  | 1091759.24 | 1151500 | 80790184 | 4420816 |  | 1151500 |  | 1.4.2.15 | 1091759.24
| 1.4.2.16 | ILUMINACION LED 4000 LM / 68W PISO 2 (INCLUYE ACOMETIDA) | UND | 4 | 1408585.4 | 1 | 1408585 | 5634340 | 0.02335% |  | SI | 5634340 |  | 1091759.24 | 1408585 | 4367037 | 1267303 |  | 1408585 |  | 1.4.2.16 | 1091759.24
CAP | 1.4.2.17 | ILUMINACION LED 2100 LM / 36W PISO 1 (INCLUYE ACOMETIDA) | UND | 153 | 1023771.783 | 1 | 1023772 | 156637116 | 0.6491% | ¦¦ | SI | 156637116 |  | 923796.28 | 1023772 | 141340831 | 15296285 |  | 1023772 |  | 1.4.2.17 | 923796.28
COD | 1.4.2.18 | ILUMINACION LED 2100 LM / 36W PISO 2 (INCLUYE ACOMETIDA) | UND | 65 | 1145514.4 | 1 | 1145514 | 74458410 | 0.3086% | ¦ | SI | 74458410 |  | 923796.28 | 1145514 | 60046758 | 14411652 |  | 1145514 |  | 1.4.2.18 | 923796.28
100601-199P | 1.4.2.19 | ILUMINACION LED 2100 LM / 36W PISO 3 (INCLUYE ACOMETIDA) | UND | 6 | 1016284.6667 | 1 | 1016285 | 6097710 | 0.02527% |  | SI | 6097710 |  | 923796.28 | 1016285 | 5542778 | 554932 |  | 1016285 |  | 1.4.2.19 | 923796.28
| 1.4.2.20 | ILUMINACION LED HIGH BAY 100W PISO 3 (INCLUYE ACOMETIDA) | UND | 23 | 2775530.5217 | 1 | 2775531 | 63837213 | 0.2646% | ¦ | SI | 63837213 |  | 3124800 | 2775531 | 71870400 | -8033187 |  | 2775531 |  | 1.4.2.20 | 3124800
| 1.4.2.21 | ILUMINACION LED APLIQUE 750 LM 5W PISO 1 (INCLUYE ACOMETIDA) | UND | 23 | 694230.4348 | 1 | 694230 | 15967290 | 0.06617% |  | SI | 15967290 |  | 654720 | 694230 | 15058560 | 908730 |  | 694230 |  | 1.4.2.21 | 654720
| 1.4.2.22 | ILUMINACION LED APLIQUE 750 LM 5W PISO 2 (INCLUYE ACOMETIDA) | UND | 4 | 928426 | 1 | 928426 | 3713704 | 0.01539% |  | SI | 3713704 |  | 654720 | 928426 | 2618880 | 1094824 |  | 928426 |  | 1.4.2.22 | 654720
STCAP | 1.4.2.23 | ILUMINACION LED EMERGENCIA 600LM 4W PISO 1 (INCLUYE ACOMETIDA) | UND | 69 | 565260.1449 | 1 | 565260 | 39002940 | 0.1616% |  | SI | 39002940 |  | 654720 | 565260 | 45175680 | -6172740 |  | 565260 |  | 1.4.2.23 | 654720
| 1.4.2.24 | ILUMINACION LED EMERGENCIA 600LM 4W PISO 2 (INCLUYE ACOMETIDA) | UND | 40 | 568675 | 1 | 568675 | 22747000 | 0.09427% |  | SI | 22747000 |  | 654720 | 568675 | 26188800 | -3441800 |  | 568675 |  | 1.4.2.24 | 654720
| 1.4.2.25 | ILUMINACION LED EMERGENCIA 400LM 4W PISO 3 (INCLUYE ACOMETIDA) | UND | 41 | 532506 | 1 | 532506 | 21832746 | 0.09048% |  | SI | 21832746 |  | 654720 | 532506 | 26843520 | -5010774 |  | 532506 |  | 1.4.2.25 | 654720
| 1.4.2.26 | ILUMINACION LED (SALIDA) EMERGENCIA 2W PISO 1 (INCLUYE ACOMETIDA) | UND | 10 | 574641 | 1 | 574641 | 5746410 | 0.02381% |  | SI | 5746410 |  | 654720 | 574641 | 6547200 | -800790 |  | 574641 |  | 1.4.2.26 | 654720
| 1.4.2.27 | INTERRUPTORES SENCILLOS ILUMINACION INTERNA (INCLUYE ACOMETIDA) | UND | 110 | 253975.5455 | 1 | 253976 | 27937360 | 0.1158% |  | SI | 27937360 |  | 319129.624 | 253976 | 35104259 | -7166899 |  | 253976 |  | 1.4.2.27 | 319129.624
STCAP | 1.4.2.28 | TOMACORRIENTE DOBLE 110V PISOS 1, 2 Y 3 (INCLUYE ACOMETIDA) | UND | 90 | 511248.1111 | 1 | 511248 | 46012320 | 0.1907% |  | SI | 46012320 |  | 395188 | 511248 | 35566920 | 10445400 |  | 511248 |  | 1.4.2.28 | 395188
130206-58-206P | 1.4.2.29 | TOMACORRIENTE DOBLE 110V REGULADO PISOS 1,2 Y 3 (INCLUYE ACOMETIDA) | UND | 12 | 511248.1111 | 1 | 511248 | 6134976 | 0.02542% |  | SI | 6134976 |  | 654720 | 511248 | 7856640 | -1721664 |  | 511248 |  | 1.4.2.29 | 654720
CAP | 1.4.2.30 | ACOMETIDA AIRES ACONDICIONADOS 12000 BTU/ 220V | ML | 700 | 107442.4 | 1 | 107442 | 75209400 | 0.3117% | ¦ | SI | 75209400 |  | 142600 | 107442 | 99820000 | -24610600 |  | 107442 |  | 1.4.2.30 | 142600
COD | 1.4.2.31 | UPS 10 kVA / 2F-220 V - CONTROL ACCESOS, RED DATOS, CCTV Y TOMAS REGULADOS (INCLUYE ACOMETIDA) | UND | 1 | 42827980 | 1 | 42827980 | 42827980 | 0.1775% |  | SI | 42827980 |  | 42998517.76 | 42827980 | 42998518 | -170538 |  | 42827980 |  | 1.4.2.31 | 42998517.76
STCAP | 1.4.3 | SISTEMAS ENERGÉTICOS FNCER | [5 empty] | 2319236879 | 9.611% | ¦¦¦¦¦¦¦¦¦¦¦¦¦¦¦¦¦¦¦¦¦¦¦¦¦¦¦¦¦¦¦¦¦¦¦¦¦¦ | [5 empty] | 1644669022 | 674567857
| 1.4.3.1 | PANELES SOLARES FOTOVOLTAICOS MONOCRISTALINOS >= 540W | W | 72900 | 4384.507 | 1 | 4385 | 319666500 | 1.325% | ¦¦¦¦¦ | SI | 319666500 |  | 4384.507 | 4385 | 319630564 | 35936 |  | 4385 |  | 1.4.3.1 | 4358600
| 1.4.3.2 | ESTRUCTURA GALVANIZADA CON RECUBRIMIENTO | M2 | 340 | 480357.6471 | 1 | 480358 | 163321720 | 0.6768% | ¦¦ | SI | 163321720 |  | 285200 | 480358 | 96968000 | 66353720 |  | 480358 |  | 1.4.3.2 | 285200
| 1.4.3.3 | ACOMETIDA SERIES DC DESDE PANELES HASTA INVERSOR (CABLE #12 SOLAR) | ML | 570 | 96060.6833 | 1 | 96061 | 54754770 | 0.2269% |  | SI | 54754770 |  | 132522.7754 | 96061 | 75537982 | -20783212 |  | 96061 |  | 1.4.3.3 | 132522.7754
| 1.4.3.4 | INVERSOR DE INYECCION DIRECTA A LA RED 70KW - 440V (INCLUYE ACOMETIDA AC HASTA TB SOLAR ON GRID) | UND | 1 | 79775371 | 1 | 79775371 | 79775371 | 0.3306% | ¦ | SI | 79775371 |  | 67185184 | 79775371 | 67185184 | 12590187 |  | 79775371 |  | 1.4.3.4 | 67185184
| 1.4.3.5 | TABLERO DE PROTECCIONES AC DEL SISTEMA SOLAR ON GRID (INCLUYE ACOMETIDA A TRANSFORMADOR SOLAR 90 kVA) | UND | 1 | 13051220 | 1 | 13051220 | 13051220 | 0.05409% |  | SI | 13051220 |  | 31000000 | 13051220 | 31000000 | -17948780 |  | 13051220 |  | 1.4.3.5 | 31000000
| 1.4.3.6 | TRANSFORMADOR SECO DE ACOPLE SISTEMA SOLAR 90KVA (440/220V) (INCLUYE ACOMETIDA HASTA TABLERO GENERAL ITEM 2.1.6.) | UND | 1 | 76724830 | 1 | 76724830 | 76724830 | 0.318% | ¦ | SI | 76724830 |  | 66340310 | 76724830 | 66340310 | 10384520 |  | 76724830 |  | 1.4.3.6 | 66340310
| 1.4.3.7 | BATERIA DE LITIO CAPACIDAD 185 kWh 48VDC (INCLUYE ACOMETIDA DC HASTA TB-SOLAR DC OFF GRID) | UND | 10 | 122673135 | 1 | 122673135 | 1226731350 | 5.084% | ¦¦¦¦¦¦¦¦¦¦¦¦¦¦¦¦¦¦¦¦ | SI | 1226731350 |  | 85436000 | 122673135 | 854360000 | 372371350 |  | 122673135 |  | 1.4.3.7 | 85436000
| 1.4.3.8 | TABLERO SOLAR DE DC (OFF GRID BATERIAS) (INCLUYE ACOMETIDA DC DE INVERSORES BIDIRECCIONALES) | UND | 1 | 79737060 | 1 | 79737060 | 79737060 | 0.3304% | ¦ | SI | 79737060 |  | 63200940 | 79737060 | 63200940 | 16536120 |  | 79737060 |  | 1.4.3.8 | 63200940
IM0203 | 1.4.3.9 | INVERSOR/CARGADOR BIDIRECCIONAL 6,8KW (INCLUYE ACOMETIDA AC HASTA TB-SOLAR AC OFF GRID) | UND | 6 | 42937687.8667 | 1 | 42937688 | 257626128 | 1.068% | ¦¦¦¦ | SI | 257626128 |  | 4367036.96 | 42937688 | 26202222 | 231423906 |  | 42937688 |  | 1.4.3.9 | 4367036.96
IM0300 | 1.4.3.10 | TABLERO DE PROTECCIONES AC DEL SISTEMA SOLAR OFF GRID (INCLUYE ACOMETIDA HASTA TABLERO GENERAL ITEM 2.1.6.) | UND | 1 | 47847930 | 1 | 47847930 | 47847930 | 0.1983% |  | SI | 47847930 |  | 44243820 | 47847930 | 44243820 | 3604110 |  | 47847930 |  | 1.4.3.10 | 44243820
COD
COD
CAP | 1.5 | ADECUACIÓN DEL SISTEMA RED CONTRA INCENDIOS DEL ESTADIO DE SOFTBALL HIGINIO ARCHBOLD | [5 empty] | 1585989824 | 6.573% | ¦¦¦¦¦¦¦¦¦¦¦¦¦¦¦¦¦¦¦¦¦¦¦¦¦¦ | [5 empty] | 1584742939 | 1246885
100416-132P | 1.5.1 | RED DE TUBERIAS | [5 empty] | 87250398 | 0.3616% | ¦ | [5 empty] | 87250398 | 0
| 1.5.1.1 | LOCALIZACION-REPLANTEO ACUEDUCTO-ALCANTA | ML | 472.3 | 1805 | 1 | 1805 | 852502 | 0.003533% |  | NO |  | 852502 | 1805 | 1805 | 852502 | 0 |  | 0
CAP | 1.5.1.2 | SUMINISTRO E INSTALACIÒN DE TUBERÍA SCH 10 - 6" | ML | 12.6 | 326215 | 1 | 326215 | 4110309 | 0.01703% |  | NO |  | 4110309 | 326215 | 326215 | 4110309 | 0 |  | 0
IM0204 | 1.5.1.3 | SUMINISTRO E INSTALACIÒN DE TUBERÍA SCH 10 - 4" | ML | 125.4 | 216601 | 1 | 216601 | 27161765 | 0.1126% |  | NO |  | 27161765 | 216601 | 216601 | 27161765 | 0 |  | 0
STCAP | 1.5.1.4 | SUMINISTRO E INSTALACIÒN DE TUBERÍA SCH 40 - 1 1/2 | ML | 289.2 | 131106 | 1 | 131106 | 37915855 | 0.1571% |  | NO |  | 37915855 | 131106 | 131106 | 37915855 | 0 |  | 0
COD | 1.5.1.5 | SUMINISTRO E INSTALACIÒN DE TUBERÍA SCH 40 - 1 | ML | 45.1 | 100414 | 1 | 100414 | 4528671 | 0.01877% |  | NO |  | 4528671 | 100414 | 100414 | 4528671 | 0 |  | 0
STCAP | 1.5.1.6 | C-900 6" | ML | 24 | 372548 | 1 | 372548 | 8941152 | 0.03705% |  | NO |  | 8941152 | 372548 | 372548 | 8941152 | 0 |  | 0
COD | 1.5.1.7 | PINTURA TUBERIA | ML | 472.3 | 7919 | 1 | 7919 | 3740144 | 0.0155% |  | NO |  | 3740144 | 7919 | 7919 | 3740144 | 0 |  | 0
STCAP
200444-144P | 1.5.2 | FITTINGS Y OTROS | [5 empty] | 19315751 | 0.08005% | [6 empty] | 19315751 | 0
| 1.5.2.1 | SUMINISTRO E INSTALACIÒN DE TEE RANURADA UL/FM 4" | UND | 8 | 106262 | 1 | 106262 | 850096 | 0.003523% |  | NO |  | 850096 | 106262 | 106262 | 850096 | 0 |  | 0
CAP | 1.5.2.2 | SUMINISTRO E INSTALACIÒN DE TEE RANURADA UL/FM 2 1/2" | UND | 6 | 67613 | 1 | 67613 | 405678 | 0.001681% |  | NO |  | 405678 | 67613 | 67613 | 405678 | 0 |  | 0
COD | 1.5.2.3 | SUMINISTRO E INSTALACIÒN DE TEE MECÁNICA UL/FM SALIDA RANURADA 6" X 2 1/2" | UND | 5 | 89725 | 1 | 89725 | 448625 | 0.001859% |  | NO |  | 448625 | 89725 | 89725 | 448625 | 0 |  | 0
| 1.5.2.4 | SUMINISTRO E INSTALACIÒN DE STRAP UL/FM SALIDA ROSCADA 1 1/2" X 1" | UND | 189 | 26954 | 1 | 26954 | 5094306 | 0.02111% |  | NO |  | 5094306 | 26954 | 26954 | 5094306 | 0 |  | 0
IM0303 | 1.5.2.5 | SUMINISTRO E INSTALACIÒN DE CODO RANURADO UL/FM 6" | UND | 4 | 125461 | 1 | 125461 | 501844 | 0.00208% |  | NO |  | 501844 | 125461 | 125461 | 501844 | 0 |  | 0
IM0305 | 1.5.2.6 | SUMINISTRO E INSTALACIÒN DE CODO RANURADO UL/FM 4" | UND | 12 | 66648 | 1 | 66648 | 799776 | 0.003314% |  | NO |  | 799776 | 66648 | 66648 | 799776 | 0 |  | 0
STCAP | 1.5.2.7 | SUMINISTRO E INSTALACIÒN DE CODO RANURADO UL/FM 1 1/2"X90 | UND | 12 | 21593 | 1 | 21593 | 259116 | 0.001074% |  | NO |  | 259116 | 21593 | 21593 | 259116 | 0 |  | 0
| 1.5.2.8 | SUMINISTRO E INSTALACIÒN DE REDUCCIÒN COPA RANURADA 2 1/2" X 2" | UND | 5 | 27264 | 1 | 27264 | 136320 | 0.0005649% |  | NO |  | 136320 | 27264 | 27264 | 136320 | 0 |  | 0
| 1.5.2.9 | SUMINISTRO E INSTALACIÒN DE REDUCCIÓN COPA ROSCADA 1 1/2" X 1" | UND | 201 | 20129 | 1 | 20129 | 4045929 | 0.01677% |  | NO |  | 4045929 | 20129 | 20129 | 4045929 | 0 |  | 0
CAP | 1.5.2.10 | SUMINISTRO E INSTALACIÒN DE REDUCCIÓN COPA ROSCADA 1 X 3/4" | UND | 210 | 18780 | 1 | 18780 | 3943800 | 0.01634% |  | NO |  | 3943800 | 18780 | 18780 | 3943800 | 0 |  | 0
CAP | 1.5.2.11 | SUMINISTRO E INSTALACIÒN DE TAPÓN RANURADO 1 1/2" | UND | 5 | 13355 | 1 | 13355 | 66775 | 0.0002767% |  | NO |  | 66775 | 13355 | 13355 | 66775 | 0 |  | 0
100203-54-198P | 1.5.2.12 | SUMINISTRO E INSTALACIÒN DE TAPÓN RANURADO 6 | UND | 3 | 62018 | 1 | 62018 | 186054 | 0.000771% |  | NO |  | 186054 | 62018 | 62018 | 186054 | 0 |  | 0
162109-509P | 1.5.2.13 | CODO C900 6X90 | UND | 3 | 859144 | 1 | 859144 | 2577432 | 0.01068% |  | NO |  | 2577432 | 859144 | 859144 | 2577432 | 0 |  | 0
| 1.5.3 | ROCIADORES | [5 empty] | 89326230 | 0.3702% | ¦ | [5 empty] | 89326230 | 0
IM0301 | 1.5.3.1 | ROCIADOR UPRIGHT, K=5.6 1/2" | UND | 210 | 425363 | 1 | 425363 | 89326230 | 0.3702% | ¦ | NO |  | 89326230 | 425363 | 425363 | 89326230 | 0 |  | 0
100628-21-140P
100203-52-196P | 1.5.4 | UNIONES | [5 empty] | 62636184 | 0.2596% | ¦ | [5 empty] | 62636222 | -38
190108 | 1.5.4.1 | SUMINISTRO E INSTALACIÒN DE UNIÓN FLEXIBLE UL/FM 6" | UND | 14 | 75674 | 1 | 75674 | 1059436 | 0.00439% |  | NO |  | 1059436 | 75674 | 75674 | 1059436 | 0 |  | 0
COD | 1.5.4.2 | SUMINISTRO E INSTALACIÒN DE UNIÓN RÍGIDA UL/FM 6" | UND | 2 | 66251 | 1 | 66251 | 132502 | 0.0005491% |  | NO |  | 132502 | 66251 | 66251 | 132502 | 0 |  | 0
| 1.5.4.3 | SUMINISTRO E INSTALACIÒN DE UNIÓN RÍGIDA UL/FM 4" | UND | 38 | 45170 | 1 | 45170 | 1716460 | 0.007113% |  | NO |  | 1716460 | 45171 | 45170 | 1716498 | -38 |  | 0
| 1.5.4.4 | SUMINISTRO E INSTALACIÒN DE UNIÓN RÍGIDA UL/FM 2 1/2" | UND | 2 | 37618 | 1 | 37618 | 75236 | 0.0003118% |  | NO |  | 75236 | 37618 | 37618 | 75236 | 0 |  | 0
| 1.5.4.5 | SUMINISTRO E INSTALACIÒN DE UNIÓN RÍGIDA UL/FM 2 " | UND | 4 | 36541 | 1 | 36541 | 146164 | 0.0006057% |  | NO |  | 146164 | 36541 | 36541 | 146164 | 0 |  | 0
162704-502P | 1.5.4.6 | SUMINISTRO E INSTALACIÒN DE UNIÓN RÍGIDA UL/FM 1 1/2" | UND | 62 | 29380 | 1 | 29380 | 1821560 | 0.007549% |  | NO |  | 1821560 | 29380 | 29380 | 1821560 | 0 |  | 0
| 1.5.4.7 | SUMINISTRO E INSTALACIÒN DE UNIÓN RÍGIDA UL/FM 1 1/2" | UND | 40 | 29380 | 1 | 29380 | 1175200 | 0.00487% |  | NO |  | 1175200 | 29380 | 29380 | 1175200 | 0 |  | 0
IM0304 | 1.5.4.8 |  |  |  |  | 1 | 0
| 1.5.4.9 | SOPORTE CUATRO VÍAS 6" | UND | 4 | 569591 | 1 | 569591 | 2278364 | 0.009442% |  | NO |  | 2278364 | 569591 | 569591 | 2278364 | 0 |  | 0
| 1.5.4.10 | SOPORTE A PERA 6" | UND | 1 | 41967 | 1 | 41967 | 41967 | 0.0001739% |  | NO |  | 41967 | 41967 | 41967 | 41967 | 0 |  | 0
| 1.5.4.11 | SOPORTE A COLGANTE 2 1/2" | UND | 4 | 35236 | 1 | 35236 | 140944 | 0.0005841% |  | NO |  | 140944 | 35236 | 35236 | 140944 | 0 |  | 0
| 1.5.4.12 | SOPORTE A COLGANTE 2" | UND | 54 | 34294 | 1 | 34294 | 1851876 | 0.007674% |  | NO |  | 1851876 | 34294 | 34294 | 1851876 | 0 |  | 0
| 1.5.4.13 | SOPORTE A COLGANTE 1 1/2" | UND | 2 | 31845 | 1 | 31845 | 63690 | 0.0002639% |  | NO |  | 63690 | 31845 | 31845 | 63690 | 0 |  | 0
| 1.5.4.14 | SOPORTE A COLGANTE 1" | UND | 454 | 31017 | 1 | 31017 | 14081718 | 0.05836% |  | NO |  | 14081718 | 31017 | 31017 | 14081718 | 0 |  | 0
250611 | 1.5.4.15 | SOPORTE SISMO-RESISTENTE DE DOS VÍAS LATERAL 4" | UND | 1 | 247972 | 1 | 247972 | 247972 | 0.001028% |  | NO |  | 247972 | 247972 | 247972 | 247972 | 0 |  | 0
100103 | 1.5.4.16 | SOPORTE SISMO-RESISTENTE DE DOS VÍAS LATERAL 2 1/2" | UND | 4 | 207588 | 1 | 207588 | 830352 | 0.003441% |  | NO |  | 830352 | 207588 | 207588 | 830352 | 0 |  | 0
| 1.5.4.17 | SOPORTE SISMO-RESISTENTE DE DOS VÍAS LONGITUDINAL 2" | UND | 8 | 247972 | 1 | 247972 | 1983776 | 0.008221% |  | NO |  | 1983776 | 247972 | 247972 | 1983776 | 0 |  | 0
162712-528P | 1.5.4.18 | SOPORTE SISMO-RESISTENTE DE DOS VÍAS LONGITUDINAL 2 1/2" | UND | 1 | 281625 | 1 | 281625 | 281625 | 0.001167% |  | NO |  | 281625 | 281625 | 281625 | 281625 | 0 |  | 0
162109-505-511P | 1.5.4.19 | SOPORTE TIPO TECNA 6 | UND | 87 | 292002 | 1 | 292002 | 25404174 | 0.1053% |  | NO |  | 25404174 | 292002 | 292002 | 25404174 | 0 |  | 0
162105-512P | 1.5.4.20 | RESTRICTORES C-9000 | UND | 8 | 1162896 | 1 | 1162896 | 9303168 | 0.03855% |  | NO |  | 9303168 | 1162896 | 1162896 | 9303168 | 0 |  | 0
G0279P
G0280P | 1.5.5 | GABINETES Y VALVULAS | [5 empty] | 42794191 | 0.1773% | [6 empty] | 42795888 | -1697
G0281P | 1.5.5.1 | VÁLVULA DE MARIPOSA (TIPO VM1) 2 1/2" | UND | 2 | 561163 | 1 | 561163 | 1122326 | 0.004651% |  | NO |  | 1122326 | 561163 | 561163 | 1122326 | 0 |  | 0
| 1.5.5.2 | VÁLVULA CHEQUE RANURADA 2 1/2" | UND | 2 | 534241 | 1 | 534241 | 1068482 | 0.004428% |  | NO |  | 1068482 | 534241 | 534241 | 1068482 | 0 |  | 0
G0282P | 1.5.5.3 | VÁLVULA PRUEBA Y DRENAJE K11,2 1 1/2" | UND | 2 | 844726 | 1 | 844726 | 1689452 | 0.007001% |  | NO |  | 1689452 | 844726 | 844726 | 1689452 | 0 |  | 0
G0283P | 1.5.5.4 | VÁLVULA DE VENTEO SETEADA A UNA PRESIÓN DE 175PSI 3/4" | UND | 2 | 979099 | 1 | 979099 | 1958198 | 0.008115% |  | NO |  | 1958198 | 979099 | 979099 | 1958198 | 0 |  | 0
G0284P | 1.5.5.5 | SENSOR DE FLUJO 2 1/2" | UND | 2 | 590396 | 1 | 590396 | 1180792 | 0.004893% |  | NO |  | 1180792 | 590396 | 590396 | 1180792 | 0 |  | 0
G0285P | 1.5.5.6 | VALVULA DE ALIVIO DE PRESIÓN 3/4" | UND | 1 | 576935 | 1 | 576935 | 576935 | 0.002391% |  | NO |  | 576935 | 576935 | 576935 | 576935 | 0 |  | 0
G0286P | 1.5.5.7 | SUMINISTRO E INSTALACIÒN DE GABINETE CONTRA INCENDIOS TIPO II (INCLUYE VÀLVULA ANGULAR DE 2 1/2" CON TAPA, VÀLVULA ANGULAR DE 1 1/2", MANGUERA DE 1 1/2", BOQUILLA CHORRO NIEBLA DE 1 1/2", LLAVE SPANNER, HACHA, PICO, CANASTILLA Y EXTINTOR | UND | 6 | 3142119 | 1 | 3142119 | 18852714 | 0.07813% |  | NO |  | 18852714 | 3142119 | 3142119 | 18852714 | 0 |  | 0
G0287P | 1.5.5.8 | ESTACION CONTROL ROCIADORES | UND | 2 | 3208390 | 1 | 3208390 | 6416780 | 0.02659% |  | NO |  | 6416780 | 3208390 | 3208390 | 6416780 | 0 |  | 0
G0288P | 1.5.5.9 | SIAMESA | UND | 1 | 3477058 | 1 | 3477058 | 3477058 | 0.01441% |  | NO |  | 3477058 | 3478755 | 3477058 | 3478755 | -1697 |  | 0
162502-529P | 1.5.5.10 | VALVULA MARIPOSA 2 " | UND | 2 | 682216 | 1 | 682216 | 1364432 | 0.005654% |  | NO |  | 1364432 | 682216 | 682216 | 1364432 | 0 |  | 0
| 1.5.5.11 | TOMA DE BOMBEROS 2 1/2 | UND | 6 | 847837 | 1 | 847837 | 5087022 | 0.02108% |  | NO |  | 5087022 | 847837 | 847837 | 5087022 | 0 |  | 0
| 1.5.6 | CUARTO DE BOMBAS | [5 empty] | 715128371 | 2.964% | ¦¦¦¦¦¦¦¦¦¦¦ | [5 empty] | 715128371 | 0
| 1.5.6.1 | BOMBA CENTRÍFUGA HORIZONTAL ACCIONADA POR MOTOR DIESEL 550GPM@120 PSI (INCLUYE BOMBA JOCKEY, TANQUE DE COMBUSTIBLE, ACCESORIOS Y TABLEROS DE CONTROL, CONTROL DE NIVEL). | UND | 1 | 590842056 | 1 | 590842056 | 590842056 | 2.449% | ¦¦¦¦¦¦¦¦¦ | NO |  | 590842056 | 590842056 | 590842056 | 590842056 | 0 |  | 0
| 1.5.6.2 | SUMINISTRO E INSTALACIÒN DE ASTM A 53/A 53M TUBERÍA ACERO CARBONO, 2 1/2" | UND | 2 | 155702 | 1 | 155702 | 311404 | 0.001291% |  | NO |  | 311404 | 155702 | 155702 | 311404 | 0 |  | 0
| 1.5.6.3 | SUMINISTRO E INSTALACIÒN DE ASTM A 53/A 53M TUBERÍA ACERO CARBONO, 1 1/4" | UND | 4 | 71512 | 1 | 71512 | 286048 | 0.001185% |  | NO |  | 286048 | 71512 | 71512 | 286048 | 0 |  | 0
| 1.5.6.4 | SUMINISTRO E INSTALACIÒN DE ASTM A 53/A 53M TUBERÍA ACERO CARBONO, 4" | UND | 4 | 179461 | 1 | 179461 | 717844 | 0.002975% |  | NO |  | 717844 | 179461 | 179461 | 717844 | 0 |  | 0
| 1.5.6.5 | SUMINISTRO E INSTALACIÒN DE ASTM A 53/A 53M TUBERÍA ACERO CARBONO, 6" | UND | 6 | 186505 | 1 | 186505 | 1119030 | 0.004637% |  | NO |  | 1119030 | 186505 | 186505 | 1119030 | 0 |  | 0
| 1.5.6.6 | SUMINISTRO E INSTALACIÒN DE ASTM A 53/A 53M TUBERÍA ACERO CARBONO, 1 1/2" | UND | 7 | 59102 | 1 | 59102 | 413714 | 0.001714% |  | NO |  | 413714 | 59102 | 59102 | 413714 | 0 |  | 0
| 1.5.6.7 | TUBERIA DE COBRE TIPO L , 1/2" | UND | 12 | 44211 | 1 | 44211 | 530532 | 0.002199% |  | NO |  | 530532 | 44211 | 44211 | 530532 | 0 |  | 0
| 1.5.6.8 | PLACA ANTIVÓRTICE, 16"X16" | UND | 1 | 1545741 | 1 | 1545741 | 1545741 | 0.006406% |  | NO |  | 1545741 | 1545741 | 1545741 | 1545741 | 0 |  | 0
| 1.5.6.9 | SUMINISTRO E INSTALACIÒN DE CODO RADIO LARGO ACERO AL CARBONO, 8" | UND | 1 | 422203 | 1 | 422203 | 422203 | 0.00175% |  | NO |  | 422203 | 422203 | 422203 | 422203 | 0 |  | 0
| 1.5.6.10 | SUMINISTRO E INSTALACIÒN DE VÁLVULA COMPUERTA OS&Y , 8" | UND | 2 | 4872936 | 1 | 4872936 | 9745872 | 0.04039% |  | NO |  | 9745872 | 4872936 | 4872936 | 9745872 | 0 |  | 0
| 1.5.6.11 | UNIÒN FLEXIBLE 8" | UND | 1 | 105578 | 1 | 105578 | 105578 | 0.0004375% |  | NO |  | 105578 | 105578 | 105578 | 105578 | 0 |  | 0
| 1.5.6.12 | SUMINISTRO E INSTALACIÒN DE REDUCCIÓN EXCÉNTRICA , 8"X6" | UND | 2 | 159890 | 1 | 159890 | 319780 | 0.001325% |  | NO |  | 319780 | 159890 | 159890 | 319780 | 0 |  | 0
| 1.5.6.13 | REDUCCIÓN CONCÉNTRICA, 8"X6" | UND | 1 | 165275 | 1 | 165275 | 165275 | 0.0006849% |  | NO |  | 165275 | 165275 | 165275 | 165275 | 0 |  | 0
162506-530P | 1.5.6.14 | SUMINISTRO E INSTALACIÒN DE TEE ACERO CARBONO, 8" | UND | 4 | 339312 | 1 | 339312 | 1357248 | 0.005625% |  | NO |  | 1357248 | 339312 | 339312 | 1357248 | 0 |  | 0
162504-531P | 1.5.6.15 | SUMINISTRO E INSTALACIÒN DE CODO RADIO CORTO ACERO AL CARBONO, 8" | UND | 1 | 430728 | 1 | 430728 | 430728 | 0.001785% |  | NO |  | 430728 | 430728 | 430728 | 430728 | 0 |  | 0
162501-532P | 1.5.6.16 | SUMINISTRO E INSTALACIÒN DE VÁLVULA DE ALIVIO, 3/4" | UND | 1 | 576935 | 1 | 576935 | 576935 | 0.002391% |  | NO |  | 576935 | 576935 | 576935 | 576935 | 0 |  | 0
G0293P | 1.5.6.17 | CABEZAL DE PRUEBAS 6"X2,1/2"X2,1/2"X2,1/2"X2 1/2" | UND | 4 | 5430316 | 1 | 5430316 | 21721264 | 0.09002% |  | NO |  | 21721264 | 5430316 | 5430316 | 21721264 | 0 |  | 0
G0294P | 1.5.6.18 | MANÒMETRO 0 - 600 PSI | UND | 3 | 242140 | 1 | 242140 | 726420 | 0.00301% |  | NO |  | 726420 | 242140 | 242140 | 726420 | 0 |  | 0
G0295P | 1.5.6.19 | BRIDAS (INCLUYE TORNILLERÍA Y EMPAQUES) | UND | 5 | 1073620 | 1 | 1073620 | 5368100 | 0.02225% |  | NO |  | 5368100 | 1073620 | 1073620 | 5368100 | 0 |  | 0
G0296P | 1.5.6.20 | SUMINISTRO E INSTALACIÒN DE VÁLVULA CHEQUE, 8" | UND | 2 | 1892555 | 1 | 1892555 | 3785110 | 0.01569% |  | NO |  | 3785110 | 1892555 | 1892555 | 3785110 | 0 |  | 0
G0297P | 1.5.6.21 | SUMINISTRO E INSTALACIÒN DE VÁLVULA MARIPOSA TIPO WAFFER, 8" | UND | 1 | 1684329 | 1 | 1684329 | 1684329 | 0.00698% |  | NO |  | 1684329 | 1684329 | 1684329 | 1684329 | 0 |  | 0
G0299P | [5 empty] | 1 | 0 | 0 | 0%
| 1.5.6.23 | SUMINISTRO E INSTALACIÒN DE VÁLVULA DE GLOBO ROSCADAS, 1 1/4" | UND | 2 | 283006 | 1 | 283006 | 566012 | 0.002346% |  | NO |  | 566012 | 283006 | 283006 | 566012 | 0 |  | 0
STCAP | 1.5.6.24 | JUNTAS UNIVERSALES ROSCADAS, 1 1/4" | UND | 2 | 256266 | 1 | 256266 | 512532 | 0.002124% |  | NO |  | 512532 | 256266 | 256266 | 512532 | 0 |  | 0
| 1.5.6.25 | SUMINISTRO E INSTALACIÒN DE CODOS RECTOS ROSCADOS, 1 1/4" | UND | 1 | 310111 | 1 | 310111 | 310111 | 0.001285% |  | NO |  | 310111 | 310111 | 310111 | 310111 | 0 |  | 0
CAP | 1.5.6.26 | SUMINISTRO E INSTALACIÒN DE VÁLVULA CHEQUE ROSCADA, 1 1/4" | UND | 2 | 323573 | 1 | 323573 | 647146 | 0.002682% |  | NO |  | 647146 | 323573 | 323573 | 647146 | 0 |  | 0
G0197P | 1.5.6.28 | SUMINISTRO E INSTALACIÒN DE BRIDAS (INCLUYE TORNILLERÍA Y EMPAQUES) 1 1/4 | UND | 8 | 478208 | 1 | 478208 | 3825664 | 0.01585% |  | NO |  | 3825664 | 478208 | 478208 | 3825664 | 0 |  | 0
| 1.5.6.29 | SUMINISTRO E INSTALACIÒN DE TEE MECÁNICA ROSCADA | UND | 2 | 215882 | 1 | 215882 | 431764 | 0.001789% |  | NO |  | 431764 | 215882 | 215882 | 431764 | 0 |  | 0
| 1.5.6.30 | CONEXIÓN DE BOMBEROS (2 VÍAS) 4" X 2.1/2" X 2.1/2" - INCLUYE VÁLVULA CHEQUE | UND | 1 | 1685181 | 1 | 1685181 | 1685181 | 0.006984% |  | NO |  | 1685181 | 1685181 | 1685181 | 1685181 | 0 |  | 0
| 1.5.6.31 | SOPORTERÍA CUARTO DE BOMBAS | UND | 1 | 473666 | 1 | 473666 | 473666 | 0.001963% |  | NO |  | 473666 | 473666 | 473666 | 473666 | 0 |  | 0
| 1.5.6.32 | SEÑALIZACIÓN DE EQUIPOS E INSTRUMENTOS CUARTO DE BOMBAS (SEGÚN NFPA 170) | UND | 6 | 120328 | 1 | 120328 | 721968 | 0.002992% |  | NO |  | 721968 | 120328 | 120328 | 721968 | 0 |  | 0
| 1.5.6.33 | ESCALERA METÁLICA TIPO GATO CON GUARDA HOMBRE, RECUBIERTA CON PINTURA PARA AMBIENTES MARINOS A DOS CAPAS | UND | 2 | 7674259 | 1 | 7674259 | 15348518 | 0.06361% |  | NO |  | 15348518 | 7674259 | 7674259 | 15348518 | 0 |  | 0
| 1.5.6.34 | SUMINISTRO E INSTALACIÒN DE SENSORES DE ESTADO DE VÁLVULAS (TAMPERSWITCH TS) | UND | 4 | 1047230 | 1 | 1047230 | 4188920 | 0.01736% |  | NO |  | 4188920 | 1047230 | 1047230 | 4188920 | 0 |  | 0
| 1.5.6.35 | SUMINISTRO E INSTALACIÒN DE SENSOR DE INUNDACIÓN | UND | 2 | 1373847 | 1 | 1373847 | 2747694 | 0.01139% |  | NO |  | 2747694 | 1373847 | 1373847 | 2747694 | 0 |  | 0
| 1.5.6.36 | SUMINISTRO E INSTALACIÒN DE SENSOR DE NIVEL DE AGUA DE TANQUES DE INCENDIO | UND | 2 | 1643073 | 1 | 1643073 | 3286146 | 0.01362% |  | NO |  | 3286146 | 1643073 | 1643073 | 3286146 | 0 |  | 0
| 1.5.6.37 | SUMINISTRO E INSTALACIÒN DE VÁLVULA MARIPOSA RANURADA 1 1/2" | UND | 2 | 1074039 | 1 | 1074039 | 2148078 | 0.008902% |  | NO |  | 2148078 | 1074039 | 1074039 | 2148078 | 0 |  | 0
| 1.5.6.38 | SUMINISTRO E INSTALACIÒN ESPIRODUCTO 6" | ML | 22.5 | 1602656 | 1 | 1602656 | 36059760 | 0.1494% |  | NO |  | 36059760 | 1602656 | 1602656 | 36059760 | 0 |  | 0
| 1.5.7 | DOCUMENTOS Y OTROS | [5 empty] | 1771329 | 0.007341% | [6 empty] | 1771329 | 0
| 1.5.7.1 | SEÑALIZACIÓN DE RED CONTRA INCENDIOS | UND | 1 | 1771329 | 1 | 1771329 | 1771329 | 0.007341% |  | NO |  | 1771329 | 1771329 | 1771329 | 1771329 | 0 |  | 0
| 1.5.8 | TANQUE DE ALMACENAMIENTO | [5 empty] | 169345060 | 0.7018% | ¦¦ | [5 empty] | 168166893 | 1178167
| 1.5.8.1 | LOSA 6X6X0.30 CONCRETO 5000 PSI (35 MPA ) | M2 | 36 | 779147 | 1 | 779147 | 28049292 | 0.1162% |  | NO |  | 28049292 | 776922 | 779147 | 27969192 | 80100 |  | 0
| 1.5.8.2 | TANQUE DE ALMACENAMIENTO - FIBRA DE VIDRIO DE 50 M3 | UND | 1 | 141295768 | 1 | 141295768 | 141295768 | 0.5855% | ¦¦ | NO |  | 141295768 | 140197701 | 141295768 | 140197701 | 1098067 |  | 0
| 1.5.9 | SISTEMA DE DETECCION Y ALARMA | [5 empty] | 398422310 | 1.651% | ¦¦¦¦¦¦ | [5 empty] | 398351857 | 70453
| 1.5.9.1 | SENSOR DE HUMO FOTO-ELECTRICO | UND | 252 | 1051725 | 1 | 1051725 | 265034700 | 1.098% | ¦¦¦¦ | NO |  | 265034700 | 1051725 | 1051725 | 265034700 | 0 |  | 0
| 1.5.9.2 | BEAM DETECTOR | UND | 4 | 8805422 | 1 | 8805422 | 35221688 | 0.146% |  | NO |  | 35221688 | 8805422 | 8805422 | 35221688 | 0 |  | 0
| 1.5.9.3 | SIRENA ESTROBO | UND | 12 | 493755 | 1 | 493755 | 5925060 | 0.02455% |  | NO |  | 5925060 | 493755 | 493755 | 5925060 | 0 |  | 0
| 1.5.9.4 | ESTACIÓN MANUAL | UND | 24 | 574522 | 1 | 574522 | 13788528 | 0.05714% |  | NO |  | 13788528 | 574522 | 574522 | 13788528 | 0 |  | 0
| 1.5.9.5 | PROTECTOR ESTACION MANUAL EN ACRILICO | UND | 4 | 17899 | 1 | 17899 | 71596 | 0.0002967% |  | NO |  | 71596 | 17899 | 17899 | 71596 | 0 |  | 0
| 1.5.9.6 | TUBERIA 3/4" EMT | ML | 1252 | 12916 | 1 | 12916 | 16170832 | 0.06701% |  | NO |  | 16170832 | 12916 | 12916 | 16170832 | 0 |  | 0
| 1.5.9.7 | UNIONES 3/4" EMT | UND | 420 | 3210 | 1 | 3210 | 1348200 | 0.005587% |  | NO |  | 1348200 | 3210 | 3210 | 1348200 | 0 |  | 0
| 1.5.9.8 | CONECTORES 3/4" EMT | UND | 220 | 3792 | 1 | 3792 | 834240 | 0.003457% |  | NO |  | 834240 | 3793 | 3792 | 834460 | -220 |  | 0
| 1.5.9.9 | CAJAS CUADRADA RAWELT | UND | 52 | 30104 | 1 | 30104 | 1565408 | 0.006487% |  | NO |  | 1565408 | 30104 | 30104 | 1565408 | 0 |  | 0
| 1.5.9.11 | CAJAS REDONDA PLASTICA | UND | 80 | 23430 | 1 | 23430 | 1874400 | 0.007768% |  | NO |  | 1874400 | 23430 | 23430 | 1874400 | 0 |  | 0
| 1.5.9.12 | TAPA CUADRADA RAWELT | UND | 42 | 20169 | 1 | 20169 | 847098 | 0.00351% |  | NO |  | 847098 | 20169 | 20169 | 847098 | 0 |  | 0
| 1.5.9.13 | CABLE CONTRAINCENIDOS | ML | 650 | 17317 | 1 | 17317 | 11256050 | 0.04665% |  | NO |  | 11256050 | 17318 | 17317 | 11256700 | -650 |  | 0
| 1.5.9.14 | MODULO DE CONTROL | UND | 4 | 661262 | 1 | 661262 | 2645048 | 0.01096% |  | NO |  | 2645048 | 661262 | 661262 | 2645048 | 0 |  | 0
| 1.5.9.15 | SOPORTE MARIPOSA | UND | 1200 | 1487 | 1 | 1487 | 1784400 | 0.007395% |  | NO |  | 1784400 | 1487 | 1487 | 1784400 | 0 |  | 0
| 1.5.9.16 | CHAZO Y TORNILLO 1/2 X 1" | UND | 350 | 1634 | 1 | 1634 | 571900 | 0.00237% |  | NO |  | 571900 | 1634 | 1634 | 571900 | 0 |  | 0
| 1.5.9.17 | CHAZO EXPANSIVO 3/8" X 1-1/2" | UND | 500 | 1866 | 1 | 1866 | 933000 | 0.003866% |  | NO |  | 933000 | 1866 | 1866 | 933000 | 0 |  | 0
| 1.5.9.18 | PANEL DE INCENDIOS INTELIGENTE DIRECCIONABLE, INCLUYE PROGRAMACIÓN DE PANEL. | UND | 1 | 20726992 | 1 | 20726992 | 20726992 | 0.0859% |  | NO |  | 20726992 | 20726992 | 20726992 | 20726992 | 0 |  | 0
| 1.5.9.19 | TUBO DE 1" EMT | ML | 40 | 16917 | 1 | 16917 | 676680 | 0.002804% |  | NO |  | 676680 | 16917 | 16917 | 676680 | 0 |  | 0
| 1.5.9.20 | MODULO ISO | UND | 2 | 1971592 | 1 | 1971592 | 3943184 | 0.01634% |  | NO |  | 3943184 | 1971593 | 1971592 | 3943186 | -2 |  | 0
| 1.5.9.21 | BATERIAS CARGA SECA 12V-7A | UND | 4 | 238412 | 1 | 238412 | 953648 | 0.003952% |  | NO |  | 953648 | 238413 | 238412 | 953652 | -4 |  | 0
| 1.5.9.22 | CORAZA TIPO AMERICANA | ML | 25 | 22783 | 1 | 22783 | 569575 | 0.00236% |  | NO |  | 569575 | 22784 | 22783 | 569600 | -25 |  | 0
[6 empty] | 1 | 0
| 1.5.9.24 | PRUEBAS DE ACEPTACION | UND | 1 | 7356551 | 1 | 7356551 | 7356551 | 0.03049% |  | NO |  | 7356551 | 7356551 | 7356551 | 7356551 | 0 |  | 0
| 1.5.9.25 | CAJAS DE PASO 50X50 | UND | 2 | 249128 | 1 | 249128 | 498256 | 0.002065% |  | NO |  | 498256 | 213451 | 249128 | 426902 | 71354 |  | 0
| 1.5.9.26 | TUBERIA CONDUIT 2"/ EXCAVACION Y RELLENO | ML | 28 | 136617 | 1 | 136617 | 3825276 | 0.01585% |  | NO |  | 3825276 | 136617 | 136617 | 3825276 | 0 |  | 0
SUBTTL |  |  |  |  | Correg CT |  |  | 24130485216
SUBTTLOC |  |  |  |  | VALOR COSTOS DIRECTOS OBRA CIVIL
SUBTTLSM |  |  |  |  | VALOR COSTOS DIRECTOS SUMINISTRO
NO COINCIDEN LOS SUBTOTALES
COSTINDOC |  | COSTOS INDIRECTOS OBRA CIVIL
TTLCDOC |  |  |  |  | VALOR COSTOS DIRECTOS OBRA CIVIL |  |  | 0
ADMOC |  |  |  | ADMINISTRACION | 0.22 |  |  | 0
IMPROC |  |  |  | IMPREVISTOS | 0.03 |  |  | 0
UTLOC |  |  |  | UTILIDAD | 0.05 |  |  | 0
TTLAIUOC |  |  |  | TOTAL AIU | 0.3 |  |  | 0
IVAOC |  |  |  | IVA SOBRE LA UTILIDAD | 0.19 |  |  | #REF!
TTLPPTOOC |  |  |  |  | VALOR TOTAL PRESUPUESTO DE OBRA CIVIL |  |  | #REF!
COSTINDSM |  | COSTOS INDIRECTOS SUMINISTRO
TTLCDSM |  |  |  |  | VALOR COSTOS DIRECTOS SUMINISTRO |  |  | 0
ADMSM |  |  |  | ADMINISTRACION | 0.17 |  |  | 0
IMPRSM |  |  |  | IMPREVISTOS | 0.01 |  |  | 0
UTLSM |  |  |  | UTILIDAD | 0.01 |  |  | 0
TTLAIUSM |  |  |  | TOTAL AIU | 0.19 |  |  | 0
IVASM |  |  |  | IVA SOBRE LA UTILIDAD | 0.19 |  |  | #REF!
TTLPPTOSM |  |  |  |  | VALOR TOTAL PRESUPUESTO DE SUMINISTRO |  |  | #REF!
COSTIND |  | COSTOS INDIRECTOS | [9 empty] | 47.09% | 52.91% | COSTOS INDIRECTOS
TTLOC |  |  |  |  | COSTO TOTAL OBRA CIVIL |  |  | #REF!
TTLSM |  |  |  |  | COSTO TOTAL SUMINISTRO |  |  | #REF!
TTLCD |  |  |  |  | VALOR COSTOS DIRECTOS |  |  | 24130485216 | [6 empty] | VALOR COSTOS DIRECTOS | 20064543646
ADM |  |  |  | ADMINISTRACION | 31% |  |  | 7480450417 | [5 empty] | ADMINISTRACIÓN | 16.28% | 3266695563
[14 empty] | COSTOS LEGALIZACIÓN | 29.52% | 5923475459
IMPR |  |  |  | IMPREVISTOS | 1% |  |  | 241304852 | [5 empty] | IMPREVISTOS | 1% | 216791549
UTL |  |  |  | UTILIDAD | 4% |  |  | 965219409 | [5 empty] | UTILIDAD | 0% | 0
TTLAIU |  |  |  | TOTAL AIU | 36% |  |  | 8686974678 | [5 empty] | TOTAL AIU | 46.8% | 9406962571
IVA |  |  |  | IVA SOBRE LA UTILIDAD | 0
|  |  |  | CERTIFICACION RETIE COMPONENTE ELECTRICO | 1% |  |  | 60045299 |  | 0.2488% |  |  |  | CERTIFICACION RETIE COMPONENTE ELECTRICO |  | 60045299
|  |  |  | PGIO |  |  |  | 30691800 | [5 empty] | PGIO |  | 30691800
|  |  |  | INTERVENTORÍA | [5 empty] | 2543009744 |  |  |  | INTERVENTORIA |  |  | 2543009744
|  |  |  | APOYO A LA SUPERVISIÓN | [5 empty] | 315647259.586 |  |  |  | APOYO A LA SUPERVISIÓN |  |  | 315647259.586
1.068%
TTLPPTO |  |  |  |  | VALOR TOTAL PRESUPUESTO ETAPA I |  |  | 32908196993 | [7 empty] | 29562243316 | 89.83% |  |  | 0.89832
#REF!
IVAMANT |  |  |  | IVA SOBRE COSTOS DIRECTOS + INDIRECTOS | 0 |  |  | 0
OUT_AIU |  | ITEMS POR FUERA DE AIU:
CAP |  | ESCRIBA AQUÍ EL NOMBRE DEL CAPITULO | [5 empty] | 0
COD
STCAP |  |  |  |  | SUBTOTAL |  |  | 0
STOUTAIU |  |  |  |  | VALOR TOTAL ITEMS POR FUERA DE AIU: |  |  | 0
INTERV |  |  |  | INTERVENTORIA | 0 |  |  | 0
SUBTTLF |  |  |  |  | TOTAL |  |  | 32908196993
TTLPPTOF |  |  |  |  | VALOR TOTAL PRESUPUESTO DE OBRA ETAPA I |  |  | 32908196993
VRLTR |  | VALOR TOTAL PRESUPUESTO:
TREINTA Y OCHO MIL TRESCIENTOS TREINTA Y OCHO MILLONES QUINIENTOS SETENTA Y DOS MIL SETECIENTOS TREINTA Y CUATRO PESOS
DURAC |  |  | PLAZO DE ENTREGA: (DIAS CALENDARIO) |  |  |  |  | 0
35754441499
-12412498
[14 empty] | COSTOS LEGALIZACIÓN |  | 76290292.32
|  |  |  | INTERVENTORIA |  |  |  | 2543009744 | [5 empty] | INTERVENTORIA INTERNA |  | 2044250000
|  |  |  | APOYO A LA SUPERVISIÓN |  |  |  | 315647259.586 | [5 empty] | APOYO A LA SUPERVISIÓN |  | 315647259.586
|  |  |  | VALOR TOTAL DEL PROYECTO |  |  |  | 35766853996.586 | [5 empty] | VALOR TOTAL INTERNO |  | 31998430867.906 | 3768423128.68
10.54%
47,09%

## Explosion de Insumos(preciosOf) (hidden)
CONSORCIO SOLAR BIGHT 2021
Proyecto: ESTADIO DE SOFTBALL - SAN ANDRES | [9 empty] | % INSUMOS ANALIZADOS | 39.81%
Informe control insumos por categorías
Presupuestado
Código | Descripción | Tipo | UM | Cantidad | VrUnit | Total | % | %- | COTIZADO | FUENTE
1 | CEMENTO Y MINERALES |  | 0 | 965267723.53 | 0 | 0 | 4.41% | ¦¦¦¦¦¦¦¦¦¦¦¦¦¦¦¦¦
1003 | ACONDICIONADOR | M | Und | 0.24 | 58936 | 14144.64 | 6.463e-05% |  | NO
104 | CEMENTO BLANCO | M | Kg | 1143.4 | 1278 | 1461265.2 | 0.006677% |  | NO
1057 | CEMENTO BLANCO SACO | M | BTO | 17.96 | 50897 | 914110.12 | 0.004177% |  | NO
1058 | CEMENTO GRIS | M | Kg | 759936.28 | 1192 | 905844043.88 | 4.139% | ¦¦¦¦¦¦¦¦¦¦¦¦¦¦¦¦ | SI | NVP AGREGADOS | 905844043.88
109 | CAL HIDRATADA | M | Kg | 236.02 | 2549 | 601627.42 | 0.002749% |  | NO
1130 | ESTUCO PLASTICO PASTA | M | Kg | 6069.49 | 8220 | 49891166.29 | 0.228% |  | NO
1392 | TRAGANTE TCI 4 ALUMINIO | M | Und | 4 | 310641 | 1242564 | 0.005677% |  | NO
1393 | TUBERIA 1 S 40 | M | Ml | 126 | 38634 | 4867884 | 0.02224% |  | NO
465 | MINERAL ROJO |  | Kg | 29.56 | 14577 | 430917.99 | 0.001969% |  | NO
2 | MATERIALES PETREOS | M | 0 | 4637784503.45 | 0 | 0 | 21.19% | ¦¦¦¦¦¦¦¦¦¦¦¦¦¦¦¦¦¦¦¦¦¦¦¦¦¦¦¦¦¦¦¦¦¦¦¦¦¦¦¦¦¦¦¦¦¦¦¦¦¦¦¦¦¦¦¦¦¦¦¦¦¦¦¦¦¦¦¦¦¦¦¦¦¦¦¦¦¦¦¦¦¦¦¦¦
1019 | ARENA CUARZO 0,40-0,50MM | M | Kg | 12414 | 3088 | 38334432 | 0.1752% |  | NO
114 | ARENA FINA | M | M3 | 29.76 | 857988.42 | 25537682.23 | 0.1167% |  | SI | NVP AGREGADOS | 25537682.23
1142 | GRAVA TRITURADA ,3/4 | M | M3 | 2248.11 | 865338.98 | 1945379981.32 | 8.889% | ¦¦¦¦¦¦¦¦¦¦¦¦¦¦¦¦¦¦¦¦¦¦¦¦¦¦¦¦¦¦¦¦¦¦¦¦ | SI | NVP AGREGADOS | 1945379981.32
1187 | MATERIAL DE RELLENO | M | M3 | 2402.86 | 598392 | 1437849209.16 | 6.57% | ¦¦¦¦¦¦¦¦¦¦¦¦¦¦¦¦¦¦¦¦¦¦¦¦¦¦ | NO
1256 | RELLENO FINO INTERIOR | M | Kg | 6106.71 | 1353 | 8262382.01 | 0.03775% |  | NO
1257 | RELLENO GRUESO INTERIOR | M | Kg | 3664.03 | 1443 | 5287191.68 | 0.02416% |  | NO
740 | ARENA GRUESA - |  | M3 | 1236.47 | 857989.03 | 1060879581.82 | 4.847% | ¦¦¦¦¦¦¦¦¦¦¦¦¦¦¦¦¦¦¦ | SI |  | 1060879581.82
748 | ARENA MEDIANA | M | M3 | 135.5 | 857988.75 | 116254043.22 | 0.5312% | ¦¦ | SI | NVP AGREGADOS | 116254043.22
3 | ACEROS | M | 0 | 746997047.13 | 0 | 0 | 3.413% | ¦¦¦¦¦¦¦¦¦¦¦¦¦
1012 | ALAMBRE NEGRO # 18 | M | Kg | 974.96 | 9533 | 9294289.87 | 0.04247% |  | NO
1176 | MALLA ELECTROSOLDADA M-084 | M | Kg | 1.44 | 5851 | 8431.29 | 3.852e-05% |  | NO
1238 | PUNTILLA ,3/4 CC | M | Lb | 2.9 | 9050 | 26289.35 | 0.0001201% |  | NO
1239 | PUNTILLA 2,1/2 CC | M | Lb | 3.6 | 9050 | 32580 | 0.0001489% |  | NO
1240 | PUNTILLA 4 CC | M | Lb | 6 | 9050 | 54300 | 0.0002481% |  | NO
2187 | ANCLAJE HIERRO 5/8"-PERF, 3/4" 10-15C | M | Und | 8 | 26265 | 210120 | 0.0009601% |  | NO
673 | PUNTILLA 1,1/2" | M | Lb | 19.49 | 9050 | 176370.93 | 0.0008059% |  | NO
679 | ALAMBRE GALVANIZADO | M | Kg | 142 | 11828 | 1679576 | 0.007674% |  | NO
724 | HIERRO de 60000 PSI 420 MPA |  | Kg | 72127.03 | 10181 | 734325254.56 | 3.355% | ¦¦¦¦¦¦¦¦¦¦¦¦¦ | SI | CONSTRUDATA - ANÁLISIS TRANSPORTE INTERNO | 734325254.56
745 | HIERRO ,3/8" 37,000 [CH] | M | Kg | 116.87 | 10181 | 1189835.14 | 0.005437% |  | NO
4 | PUNTILLAS |  | 0 | 13041.05 | 0 | 0 | 5.959e-05%
717 | PUNTILLA 1,1/2 CC | M | Lb | 1.44 | 9050 | 13041.05 | 5.959e-05% |  | NO
8 | TUBERIA METALICA |  | 0 | 895905 | 0 | 0 | 0.004094%
2113 | SOPORTE TIPO TECNA | M | M3 | 22.5 | 39818 | 895905 | 0.004094% |  | NO
12 | ADOQUINES BLOQUES Y LADRILLOS | M | 0 | 358566282.07 | 0 | 0 | 1.638% | ¦¦¦¦¦¦
1010 | ADOQ,CONCR,PEATO,GUITARRA | M | M2 | 3997.6 | 83888 | 335350668.8 | 1.532% | ¦¦¦¦¦¦ | NO
1028 | BLOQUE CONCRETO M 12X19X19 | M | Und | 436.56 | 3959 | 1728341.04 | 0.007897% |  | NO
1029 | BLOQUE CONCRETO N 12X19X39 | M | Und | 2182.8 | 3959 | 8641705.2 | 0.03949% |  | NO
1030 | BLOQUE CONCRETO T 12X19X39 | M | Und | 327.42 | 3959 | 1296255.78 | 0.005923% |  | NO
1141 | GRANITO #3 |  | BTO | 41.25 | 5753 | 237311.25 | 0.001084% |  | NO
1161 | LANA ROCA | M | M2 | 20 | 565600 | 11312000 | 0.05169% |  | NO
13 | CONCRETOS PREMEZCLADOS | M | 0 | 3116774.88 | 0 | 0 | 0.01424%
1109 | CONCRETO 3000 PSI | M | M3 | 2.25 | 391056 | 879876 | 0.00402% |  | NO
2107 | CONCRETO 5000 PSI (35 MPA ) | M | M3 | 2.88 | 776701 | 2236898.88 | 0.01022% |  | NO
14 | MADERAS |  | 0 | 569656668.54 | 0 | 0 | 2.603% | ¦¦¦¦¦¦¦¦¦¦
1072 | CIELO FALSO MADERA PLASTICA | M | M2 | 320 | 361984 | 115834880 | 0.5293% | ¦¦ | NO
1113 | CUARTON 2"X4"X3M UNIDAD | M | Und | 1720.23 | 18519 | 31856992.98 | 0.1456% |  | NO
1145 | GUADUA [TACO] 2,50-3M | M | Und | 9484.92 | 12545 | 118988321.4 | 0.5437% | ¦¦ | NO
1167 | LISTON 1 X2X300 OTOBO | M | Und | 96.83 | 15732 | 1523329.56 | 0.00696% |  | NO
1168 | LISTON 1 X4X300 OTOBO | M | Und | 9.65 | 31462 | 303756.17 | 0.001388% |  | NO
1169 | LISTON 2 X2X300 OTOBO | M | Und | 618.99 | 7050 | 4363907.7 | 0.01994% |  | NO
1255 | REJA CERRAMIENTO MADERA PLASTICA | M | M2 | 450 | 248864 | 111988800 | 0.5117% | ¦¦ | NO
1342 | TABLA 1X10X300 OTOBO [2C] | M | Und | 111.03 | 16986 | 1885904.62 | 0.008617% |  | NO
1343 | TABLON 2"X10"X3M | M | Und | 274.7 | 24925 | 6846897.5 | 0.03128% |  | NO
1443 | VARETA 2"X2"X3M | M | Und | 839.31 | 3823 | 3208687.47 | 0.01466% |  | NO
1444 | VARILLA ANCLAJE 3/8 X 8' | M | Ml | 493.7 | 11878 | 5864168.6 | 0.02679% |  | NO
2161 | TABLONES DE 3 MTS | M | Día | 719.9 | 3394 | 2443340.6 | 0.01116% |  | NO
473 | TABLA 1X10X300 OTOBO | M | Und | 8031.15 | 15540 | 124803994.85 | 0.5702% | ¦¦ | NO
677 | TACO GUADUA 2,5-3,0M | M | Und | 105 | 12545 | 1317225 | 0.006019% |  | NO
728 | CUARTON 2"x4"x3M | M | Ml | 7442.34 | 3823 | 28452061.23 | 0.13% |  | NO
738 | TABLA 1x05x300 OTOBO [1C] | M | Und | 25.05 | 9786.98 | 245144.29 | 0.00112% |  | NO
739 | VARETA 1"x1"x3M | M | Und | 2388.72 | 4073 | 9729256.56 | 0.04445% |  | NO
17 | TUBERIA Y ACCESORIOS PVC PRESION |  | 0 | 88213138.4 | 0 | 0 | 0.4031% | ¦
1052 | CANASTILLA-SIFON-ACOPLE | M | Und | 6 | 37635 | 225810 | 0.001032% |  | NO
1137 | FLUXOMETRO PARASANITARIO | M | Und | 57 | 305862 | 17434134 | 0.07966% |  | NO
1181 | MANÒMETRO 0 - 600 PSI | M | Und | 3 | 161535 | 484605 | 0.002214% |  | NO
1254 | REGILLA SOSCO 3 X2" | M | Und | 43 | 10156 | 436708 | 0.001995% |  | NO
1432 | VÁLVULA CHEQUE RANURADA 2 1/2" | M | Und | 2 | 419992 | 839984 | 0.003838% |  | NO
1435 | VALVULA DE ALIVIO DE PRESIÓN 3/4" | M | Und | 1 | 419992 | 419992 | 0.001919% |  | NO
1437 | VÁLVULA DE MARIPOSA (TIPO VM1) 2 1/2" | M | Und | 2 | 446914 | 893828 | 0.004084% |  | NO
1448 | WIPE | M | Kg | 174.8 | 7913 | 1383192.4 | 0.00632% |  | NO
2126 | TANQUE DE ALMACENAMIENTO - FIBRA DE VIDRIO DE 50 M3 | M | Und | 1 | 66094885 | 66094885 | 0.302% | ¦ | NO
20 | TUBERIA Y ACCESORIOS PVC SANITARIA Y VENTILACION |  | 0 | 2069925 | 0 | 0 | 0.009458%
1278 | SIFON LAVAM ACOPLE BOTELLA | M | Und | 55 | 37635 | 2069925 | 0.009458% |  | NO
23 | TUBERIAS ELECTRICAS |  | 0 | 60060000 | 0 | 0 | 0.2744% | ¦
2205 | Tuberia de 4" | M | Ml | 200 | 300300 | 60060000 | 0.2744% | ¦ | NO
30 | ADITIVOS CONCRETOS Y MORTEROS |  | 0 | 25402481.7 | 0 | 0 | 0.1161%
1004 | ACRONAL | M | Gal | 0.38 | 37918 | 14219.25 | 6.497e-05% |  | NO
1048 | CAL - OXIDO DE CALCIO | M | BTO | 31.6 | 484 | 15294.4 | 6.988e-05% |  | NO
1107 | COLOR MINERAL | M | Kg | 35.49 | 5018 | 178088.82 | 0.0008137% |  | NO
1114 | DESMOLDATOC UNX16 KG, |  | Kg | 668.7 | 12336 | 8249093.07 | 0.03769% |  | NO
1266 | SELLADOR ACRILICO SEMILUST | M | Lt | 52.24 | 57246.95 | 2990712.09 | 0.01367% |  | NO
1271 | SEPAROL DESFORMALETEANTE | M | Kg | 41.79 | 25030 | 1046098.81 | 0.00478% |  | NO
1274 | SHELACK | M | Und | 0.6 | 73528 | 44116.8 | 0.0002016% |  | NO
1275 | SHELADK CREMA SELLANTE | M | Und | 18.9 | 10746 | 203099.4 | 0.000928% |  | NO
1283 | SIKAGROUT 200 | M | Kg | 8 | 2808 | 22464 | 0.0001026% |  | NO
1464 | ADITIVO LIQUIDO IMPERMEABI | M | Kg | 756.98 | 16697 | 12639295.06 | 0.05775% |  | NO
31 | IMPERMEABILIZANTES Y LIMPIADORES | M | 0 | 14865005.22 | 0 | 0 | 0.06792%
1017 | ANTISOL ROJO | M | Kg | 16.6 | 22104 | 366926.4 | 0.001677% |  | NO
1463 | IMPERMEABILIZANTE ACRILICO | M | Kg | 1103.19 | 13142 | 14498078.82 | 0.06624% |  | NO
32 | SILICONAS SELLANTES Y PROTECTOR | M | 0 | 2316514.33 | 0 | 0 | 0.01058%
1267 | SELLO JUNTA POLIETILENO 6M |  | Ml | 1389.64 | 1472 | 2045555.75 | 0.009346% |  | NO
1285 | SILICONA TRANSPARENTE 781 | M | Und | 4.69 | 35723 | 167415.84 | 0.0007649% |  | NO
716 | SELLADOR ELASTICO POLIURETANO | M | Und | 2.42 | 42772.12 | 103542.74 | 0.0004731% |  | NO
33 | QUIMICOS Y DISOLVENTES |  | 0 | 796358 | 0 | 0 | 0.003639%
700 | DISOLVENTE | M | Gal | 2.12 | 53766.25 | 114091.99 | 0.0005213% |  | NO
701 | ANTICORROSIVO PHCL | M | Gal | 14.28 | 47194 | 673854.81 | 0.003079% |  | NO
772 | DISOLVENTE TIPO TRAFICO | M | Gal | 0.32 | 26285 | 8411.2 | 3.843e-05% |  | NO
34 | PLACAS YESO Y FIBROCEMENTO |  | 0 | 8186056.77 | 0 | 0 | 0.0374%
1227 | PLACA BOARD 6MM | M | Und | 108.17 | 75677 | 8186056.77 | 0.0374% |  | NO
35 | ESTUCOS Y MASILLAS | M | 0 | 8829925.86 | 0 | 0 | 0.04035%
1128 | ESTUCO LISTO POLVO | M | Kg | 1275.25 | 1326 | 1690981.5 | 0.007726% |  | NO
1131 | ESTUCO PLASTICO POLVO |  | Kg | 3053.36 | 1489 | 4546447.46 | 0.02077% |  | NO
1185 | MARMOLINA BLANCA | M | BTO | 27.5 | 15944 | 438460 | 0.002003% |  | NO
1461 | YES0 BLANCO ESTUCADOR |  | BTO | 31.6 | 25449 | 804188.4 | 0.003674% |  | NO
2185 | MASILLA PLASTICA TEC PANEL | M | CU | 10.5 | 128557 | 1349848.5 | 0.006168% |  | NO
36 | PINTURAS | M | 0 | 27109610.37 | 0 | 0 | 0.1239%
1016 | ANTICORROSIVO ROJO | M | Gal | 11.76 | 51972.98 | 611145.03 | 0.002792% |  | NO
1155 | KORAZA | M | Gal | 31.5 | 109613 | 3452809.5 | 0.01578% |  | NO
1156 | KORAZA PLASTICA | M | Gal | 9.45 | 109613 | 1036237.46 | 0.004735% |  | NO
1446 | VINILO ACRILTEX TIPO 2 |  | Gal | 22.05 | 117532 | 2591580.6 | 0.01184% |  | NO
1447 | VINILO TIPO 1 | M | Gal | 145.15 | 132237.02 | 19194084.18 | 0.0877% |  | NO
773 | PINTURA DEMARCACION | M | Gal | 1.6 | 139846 | 223753.6 | 0.001022% |  | NO
37 | TEJAS Y ACCESORIOS | M | 0 | 2870513.1 | 0 | 0 | 0.01312%
1384 | TEJA GALVANIZ,TRAPEZOIDAL | M | Und | 40.95 | 70098 | 2870513.1 | 0.01312% |  | NO
38 | PISOS Y ENCHAPES | M | 0 | 276048666.13 | 0 | 0 | 1.261% | ¦¦¦¦¦
1021 | BALDOSA CEMENTO 25-30CM | M | M2 | 583.78 | 63204 | 36897231.12 | 0.1686% |  | NO
1059 | CERAMICA 20,5 X 20,5 |  | M2 | 28.8 | 26509 | 763459.2 | 0.003488% |  | NO
1060 | CERAMICA 41,7X41,7 TRAF,4 | M | M2 | 226.75 | 103165 | 23392147.93 | 0.1069% |  | NO
1061 | CERAMICA COLOR GRIS |  | M2 | 379.6 | 92396 | 35073521.6 | 0.1603% |  | NO
1062 | CERAMICA PARA PISO | M | M2 | 504.4 | 121675 | 61372870 | 0.2804% | ¦ | NO
1063 | CERAMICA TRAF,3-4 30 X30CM | M | M2 | 226.75 | 103165 | 23392147.93 | 0.1069% |  | NO
1064 | CERAMICA TRAF,3-4 33 X33CM | M | M2 | 226.75 | 103165 | 23392147.93 | 0.1069% |  | NO
1065 | CERAMICA TRAF,4 40 X40CM | M | M2 | 226.75 | 103165 | 23392147.93 | 0.1069% |  | NO
1122 | EMBOQUILLADOR | M | Kg | 309.75 | 7168 | 2220288 | 0.01014% |  | NO
1124 | ENDURECEDOR SUPERF, PISOS | M | Kg | 8776.7 | 3414 | 29963646.97 | 0.1369% |  | NO
1174 | LOSETA TÁCTIL | M | M2 | 16.48 | 80994 | 1335040.3 | 0.0061% |  | NO
1220 | PEGACOR BLANCO | M | Kg | 2747.88 | 3223 | 8856417.24 | 0.04047% |  | NO
1221 | PEGANTE CERAMICA | M | Kg | 3400 | 1764 | 5997600 | 0.0274% |  | NO
40 | GRIFERIAS Y ACCESORIOS | M | 0 | 22204410 | 0 | 0 | 0.1015%
1115 | DISPENSADOR JABON 1,2 LTS | M | Und | 33 | 192304 | 6346032 | 0.029% |  | NO
1116 | DISPENSADOR PAPEL HIGIENIC | M | Und | 58 | 222733 | 12918514 | 0.05903% |  | NO
1143 | GRIFO DUCHA SENCILLA | M | Und | 14 | 54841 | 767774 | 0.003508% |  | NO
1144 | GRIFO LAVAM,HIDROST,SOBREP |  | Und | 15 | 144806 | 2172090 | 0.009925% |  | NO
42 | APARATOS SANITARIOS Y ACCESORIOS | M | 0 | 75289646 | 0 | 0 | 0.344% | ¦
1024 | BARRA SEGURIDAD AI-105-110 | M | Und | 20 | 203111 | 4062220 | 0.01856% |  | NO
1154 | KIT SIFON LAVAPLATOS PVC | M | Und | 12 | 45759 | 549108 | 0.002509% |  | NO
1162 | LAVAM,AQUAJET COLGAR CF HG | M | Und | 55 | 394275 | 21685125 | 0.09908% |  | NO
1163 | LAVAM,SOPORTE BRAZOS FREE |  | Und | 55 | 192358 | 10579690 | 0.04834% |  | NO
1164 | LAVAPLATOS SOB 40X40 AI DR | M | Und | 6 | 580660 | 3483960 | 0.01592% |  | NO
1362 | TAZA SANITARIA PARAFLUXOM | M | Und | 57 | 612799 | 34929543 | 0.1596% |  | NO
43 | EQUIPOS ESPECIALES | M | 0 | 8982859 | 0 | 0 | 0.04104%
1217 | PANEL DE INCENDIOS INTELIGENTE DIRECCIONABLE INCLUYE PROGRAMACIÓN DE PANEL, | M | Und | 1 | 8982859 | 8982859 | 0.04104% |  | NO
44 | CARPINTERIA ALUMINIO | M | 0 | 178918921.87 | 0 | 0 | 0.8175% | ¦¦¦
1222 | PERFIL ALUM,BARRA TOALLERO | M | Und | 19.43 | 26782.93 | 520512.87 | 0.002378% |  | NO
1232 | PUERTA ALUMINIO |  | Und | 103 | 978361 | 100771183 | 0.4604% | ¦ | NO
1237 | PUERTA PANEL FENOLICO | M | Und | 86 | 791236 | 68046296 | 0.3109% | ¦ | NO
1394 | TUBERIA 3/4" EMT |  | Und | 626 | 15305 | 9580930 | 0.04378% |  | NO
45 | CARPINTERIA MADERA | M | 0 | 398182400 | 0 | 0 | 1.819% | ¦¦¦¦¦¦¦
1136 | FACHADA MADERA PLASTICA | M | M2 | 1600 | 248864 | 398182400 | 1.819% | ¦¦¦¦¦¦¦ | NO
46 | CARPINTERIA METALICA | M | 0 | 518801884.78 | 0 | 0 | 2.37% | ¦¦¦¦¦¦¦¦¦
1013 | ANGULO 1 X 3/ 4 ALU | M | Ml | 400 | 6930 | 2772000 | 0.01267% |  | NO
1014 | ANGULO 11/2 X 1/ 8 |  | Und | 2100 | 44326 | 93084600 | 0.4253% | ¦ | NO
1015 | ANGULO 1X1 -178X23MM | M | Ml | 66.15 | 5735 | 379370.25 | 0.001733% |  | NO
1067 | CERRAMIENTO ALUMINIO TUBERIA CAL 18 |  | M2 | 142.5 | 429856 | 61254480 | 0.2799% | ¦ | NO
1117 | DIV,BANO ACERO INOX,C,20 | M | Und | 7.5 | 1504494 | 11283705 | 0.05156% |  | NO
1118 | DIVISION BAÑO MOD=42-15 | M | M2 | 223 | 110737 | 24694351 | 0.1128% |  | NO
1173 | LOCKER METALICO VERTICAL 6 PUESTOS | M | Und | 118 | 859599 | 101432682 | 0.4635% | ¦ | NO
1183 | MARCO LAMINA CAL, GALV 18 | M | Und | 20 | 10653057 | 213061140 | 0.9735% | ¦¦¦ | NO
1231 | PROTECTOR ESTACION MANUAL EN ACRILICO | M | Und | 4 | 11142 | 44568 | 0.0002036% |  | NO
2087 | ESCALERA CERTIFICADA | M | Día | 28.71 | 218399.65 | 6270188.53 | 0.02865% |  | NO
2175 | SUMINISTRO TRANSPORTE E INSTALACION DE ESTRUCTURA METALICA | M | Ml | 4 | 1131200 | 4524800 | 0.02067% |  | NO
47 | CERRADURAS | M | 0 | 24971327 | 0 | 0 | 0.1141%
1066 | CERRADURA TIPO POMO | M | Und | 103 | 50904 | 5243112 | 0.02396% |  | NO
1068 | CHAPA ANTIPANICO DE 1 PUNTO + CERRADURA | M | Und | 20 | 904960 | 18099200 | 0.0827% |  | NO
1180 | MANIJA ALUM,MEDIANA | M | Und | 223 | 7305 | 1629015 | 0.007443% |  | NO
49 | ACEITES GRASAS Y COMBUSTIBLES |  | 0 | 6489910.45 | 0 | 0 | 0.02965%
682 | GASOLINA CORRIENTE | M | Gal | 248.32 | 14518.01 | 3605041.56 | 0.01647% |  | NO
683 | ACEITE MOTOR 4 TIEMPOS | M | Gal | 27.84 | 103497.63 | 2881084.09 | 0.01316% |  | NO
736 | ACEITE QUEMADO | M | Gal | 4.15 | 912 | 3784.8 | 1.729e-05% |  | NO
51 | VIDRIOS Y ESPEJOS |  | 0 | 2372276.55 | 0 | 0 | 0.01084%
1126 | ESPEJO 4 MM | M | M2 | 32.55 | 72881 | 2372276.55 | 0.01084% |  | NO
56 | DOTACIONES | M | 0 | 203208462 | 0 | 0 | 0.9285% | ¦¦¦
1054 | CANECA RESIDUO 40 LT CONIC | M | Und | 6 | 810414 | 4862484 | 0.02222% |  | NO
1055 | CANECA RESIDUO 40 LT CONICA EN ACERO INOXIDABLE |  | Und | 8 | 810414 | 6483312 | 0.02962% |  | NO
1286 | SILLA PARA GRADERIA | M | Und | 1500 | 126536 | 189804000 | 0.8672% | ¦¦¦ | NO
1298 | SOPORTE ALUMINIO TOALLERO |  | Und | 446 | 3555 | 1585530 | 0.007245% |  | NO
1388 | TOALLERO BARRA CROMO | M | Und | 12 | 39428 | 473136 | 0.002162% |  | NO
58 | INSTALACIONES RED CONTRA INCENDIO | M | 0 | 963900459.66 | 0 | 0 | 4.404% | ¦¦¦¦¦¦¦¦¦¦¦¦¦¦¦¦¦
1032 | BOMBA CENTRÍFUGA HORIZONTAL ACCIONADA POR MOTOR DIESEL 550GPM@120 PSI (INCLUYE BOMBA JOCKEY TANQUE DE COMBUSTIBLE ACCESORIOS Y TABLEROS DE CONTROL CONTROL DE NIVEL), | M | Und | 1 | 572131323 | 572131323 | 2.614% | ¦¦¦¦¦¦¦¦¦¦ | NO
1036 | BROCA TUGSTENO 3/4"-50 | M | Und | 56.66 | 86477.97 | 4899954.17 | 0.02239% |  | NO
1042 | C-900 6" | M | Und | 24.12 | 215111 | 5188477.32 | 0.02371% |  | NO
1043 | CABEZAL DE PRUEBAS 6"X21/2"X21/2"X21/2"X2 1/2" |  | Und | 4 | 2853791 | 11415164 | 0.05216% |  | NO
1080 | CODO C900 6X90 | M | Und | 3 | 848061 | 2544183 | 0.01162% |  | NO
1127 |  | M | Und | 24 | 391050 | 9385200 | 0.04288% |  | NO
1138 | GABIETE 40X 40 | M | Und | 6 | 96152 | 576912 | 0.002636% |  | NO
1179 | MANGUERA FLEXIBLE GRIFLEX | M | Und | 30 | 4779 | 143370 | 0.0006551% |  | NO
1203 | NIPLE GALV ,1/2X 5 CM | M | Und | 30 | 4648 | 139440 | 0.0006371% |  | NO
1260 | RESTRICTORES | M | Und | 2.4 | 36312 | 87148.8 | 0.0003982% |  | NO
1261 | RESTRICTORES C-9000 | M | Und | 8 | 864214 | 6913712 | 0.03159% |  | NO
1262 | ROCIADOR UPRIGHT K=5,6 1/2" | M | Und | 210 | 66401 | 13944210 | 0.06371% |  | NO
1268 | SENSOR DE FLUJO 2 1/2" | M | Und | 2 | 433453 | 866906 | 0.003961% |  | NO
1269 | SENSOR DE HUMO FOTO-ELECTRICO | M | Und | 252 | 868253 | 218799756 | 0.9997% | ¦¦¦¦ | NO
1276 | SIAMESA | M | Und | 1 | 2980327 | 2980327 | 0.01362% |  | NO
1308 | SUMINISTRO E INSTALACIÒN DE ASTM A 53/A 53M TUBERÍA ACERO CARBONO 1 1/2" | M | Und | 7 | 44261 | 309827 | 0.001416% |  | NO
1309 | SUMINISTRO E INSTALACIÒN DE ASTM A 53/A 53M TUBERÍA ACERO CARBONO 1 1/4" | M | Und | 4 | 56805 | 227220 | 0.001038% |  | NO
1310 | SUMINISTRO E INSTALACIÒN DE ASTM A 53/A 53M TUBERÍA ACERO CARBONO 2 1/2" | M | Und | 2 | 76997 | 153994 | 0.0007036% |  | NO
1311 | SUMINISTRO E INSTALACIÒN DE ASTM A 53/A 53M TUBERÍA ACERO CARBONO 4" | M | Und | 4 | 164066 | 656264 | 0.002999% |  | NO
1312 | SUMINISTRO E INSTALACIÒN DE ASTM A 53/A 53M TUBERÍA ACERO CARBONO 6" | M | Und | 6 | 170797 | 1024782 | 0.004682% |  | NO
1313 | SUMINISTRO E INSTALACIÒN DE CODO RADIO LARGO ACERO AL CARBONO 8" | M | Und | 1 | 247688 | 247688 | 0.001132% |  | NO
1314 | SUMINISTRO E INSTALACIÒN DE CODO RANURADO UL/FM 1 1/2"X90 | M | Und | 12 | 12788 | 153456 | 0.0007012% |  | NO
1315 | SUMINISTRO E INSTALACIÒN DE CODO RANURADO UL/FM 4" | M | Und | 12 | 56807 | 681684 | 0.003115% |  | NO
1316 | SUMINISTRO E INSTALACIÒN DE CODO RANURADO UL/FM 6" | M | Und | 4 | 114690 | 458760 | 0.002096% |  | NO
1317 | SUMINISTRO E INSTALACIÒN DE GABINETE CONTRA INCENDIOS TIPO II (INCLUYE VÀLVULA ANGULAR DE 2 1/2" CON TAPA VÀLVULA ANGULAR DE 1 1/2" MANGUERA DE 1 1/2" BOQUILLA CHORRO NIEBLA DE 1 1/2" LLAVE SPANN | M | Und | 6 | 2980327 | 17881962 | 0.08171% |  | NO
1318 | SUMINISTRO E INSTALACIÒN DE REDUCCIÒN COPA RANURADA 2 1/2" X 2" | M | Und | 5 | 16827 | 84135 | 0.0003844% |  | NO
1319 | SUMINISTRO E INSTALACIÒN DE REDUCCIÓN COPA ROSCADA 1 1/2" X 1" | M | Und | 201 | 9692 | 1948092 | 0.008901% |  | NO
1320 | SUMINISTRO E INSTALACIÒN DE REDUCCIÓN COPA ROSCADA 1 X 3/4" | M | Und | 210 | 8346 | 1752660 | 0.008008% |  | NO
1321 | SUMINISTRO E INSTALACIÒN DE REDUCCIÓN EXCÉNTRICA 8"X6" | M | Und | 2 | 123709 | 247418 | 0.00113% |  | NO
1322 | SUMINISTRO E INSTALACIÒN DE STRAP UL/FM SALIDA ROSCADA 1 1/2" X 1" | M | Und | 189 | 16423 | 3103947 | 0.01418% |  | NO
1323 | SUMINISTRO E INSTALACIÒN DE TAPÓN RANURADO 1 1/2" | M | Und | 5 | 3769 | 18845 | 8.611e-05% |  | NO
1324 | SUMINISTRO E INSTALACIÒN DE TAPÓN RANURADO 6 | M | Und | 3 | 52364 | 157092 | 0.0007178% |  | NO
1325 | SUMINISTRO E INSTALACIÒN DE TEE ACERO CARBONO 8" | M | Und | 4 | 294802 | 1179208 | 0.005388% |  | NO
1326 | SUMINISTRO E INSTALACIÒN DE TEE MECÁNICA UL/FM SALIDA RANURADA 6" X 2 1/2" | M | Und | 5 | 72960 | 364800 | 0.001667% |  | NO
1327 | SUMINISTRO E INSTALACIÒN DE TEE RANURADA UL/FM 2 1/2" | M | Und | 6 | 52768 | 316608 | 0.001447% |  | NO
1328 | SUMINISTRO E INSTALACIÒN DE TEE RANURADA UL/FM 4" | M | Und | 8 | 90460 | 723680 | 0.003307% |  | NO
1329 | SUMINISTRO E INSTALACIÒN DE TUBERÍA SCH 10 - 4" | M | Und | 125.4 | 120142 | 15065806.8 | 0.06884% |  | NO
1330 | SUMINISTRO E INSTALACIÒN DE TUBERÍA SCH 10 - 6" | M | Und | 12.6 | 186648 | 2351764.8 | 0.01075% |  | NO
1331 | SUMINISTRO E INSTALACIÒN DE TUBERÍA SCH 40 - 1 | M | Und | 45.1 | 38634 | 1742393.4 | 0.007961% |  | NO
1332 | SUMINISTRO E INSTALACIÒN DE TUBERÍA SCH 40 - 1 1/2 | M | Und | 289.2 | 52230 | 15104916 | 0.06902% |  | NO
1333 | SUMINISTRO E INSTALACIÒN DE UNIÓN FLEXIBLE UL/FM 6" | M | Und | 14 | 62595 | 876330 | 0.004004% |  | NO
1334 | SUMINISTRO E INSTALACIÒN DE UNIÓN RÍGIDA UL/FM 1 1/2" | M | Und | 102 | 17230 | 1757460 | 0.00803% |  | NO
1335 | SUMINISTRO E INSTALACIÒN DE UNIÓN RÍGIDA UL/FM 2 " | M | Und | 4 | 24365 | 97460 | 0.0004453% |  | NO
1336 | SUMINISTRO E INSTALACIÒN DE UNIÓN RÍGIDA UL/FM 2 1/2" | M | Und | 2 | 25442 | 50884 | 0.0002325% |  | NO
1337 | SUMINISTRO E INSTALACIÒN DE UNIÓN RÍGIDA UL/FM 4" | M | Und | 38 | 32980 | 1253240 | 0.005726% |  | NO
1338 | SUMINISTRO E INSTALACIÒN DE UNIÓN RÍGIDA UL/FM 6" | M | Und | 2 | 53172 | 106344 | 0.0004859% |  | NO
1339 | SUMINISTRO E INSTALACIÒN DE VÁLVULA COMPUERTA OS&Y 8" | M | Und | 2 | 3162055 | 6324110 | 0.0289% |  | NO
1340 | SUMINISTRO E INSTALACIÒN DE VÁLVULA DE ALIVIO 3/4" | M | Und | 1 | 419992 | 419992 | 0.001919% |  | NO
1341 | SUMINISTRO E INSTALACIÒN DE VÁLVULA DE GLOBO ROSCADAS 1 1/4" | M | Und | 2 | 262495 | 524990 | 0.002399% |  | NO
1353 | TAPON GALV ,1/2 | M | Und | 3443.13 | 1255 | 4321121.88 | 0.01974% |  | NO
1364 | TEE ALUM, 7/8" X 3/4" X 6M | M | Und | 127.34 | 10992 | 1399707.54 | 0.006395% |  | NO
1365 | TEE ALUM,ANODIZADO 1"X3/4" | M | Ml | 256 | 3405 | 871680 | 0.003983% |  | NO
1367 | TEE GALV ,1/2" | M | Und | 15 | 2987 | 44805 | 0.0002047% |  | NO
1389 | TOMA DE BOMBEROS 2 1/2 | M | Und | 6 | 526874 | 3161244 | 0.01444% |  | NO
1396 | TUBERIA DE COBRE TIPO L 1/2" | M | Und | 12 | 29453 | 353436 | 0.001615% |  | NO
1438 | VÁLVULA DE VENTEO SETEADA A UNA PRESIÓN DE 175PSI 3/4" | M | Und | 2 | 796908 | 1593816 | 0.007282% |  | NO
1439 | VALVULA MARIPOSA 2 " | M | Und | 2 | 499952 | 999904 | 0.004569% |  | NO
1441 | VÁLVULA PRUEBA Y DRENAJE K112 1 1/2" | M | Und | 2 | 662295 | 1324590 | 0.006052% |  | NO
2106 | BRIDAS (INCLUYE TORNILLERÍA Y EMPAQUES) | M | Und | 5 | 834599 | 4172995 | 0.01907% |  | NO
2115 | SUMINISTRO E INSTALACIÒN DE BRIDAS (INCLUYE TORNILLERÍA Y EMPAQUES) 1 1/4 | M | Und | 8 | 72274 | 578192 | 0.002642% |  | NO
2116 | SUMINISTRO E INSTALACIÒN DE CODO RADIO CORTO ACERO AL CARBONO 8" | M | Und | 1 | 386218 | 386218 | 0.001765% |  | NO
2117 | SUMINISTRO E INSTALACIÒN DE CODOS RECTOS ROSCADOS 1 1/4" | M | Und | 1 | 153041 | 153041 | 0.0006993% |  | NO
2118 | SUMINISTRO E INSTALACIÒN DE SENSOR DE INUNDACIÓN | M | Und | 2 | 970814 | 1941628 | 0.008872% |  | NO
2119 | SUMINISTRO E INSTALACIÒN DE SENSOR DE NIVEL DE AGUA DE TANQUES DE INCENDIO | M | Und | 2 | 1240040 | 2480080 | 0.01133% |  | NO
2120 | SUMINISTRO E INSTALACIÒN DE SENSORES DE ESTADO DE VÁLVULAS (TAMPERSWITCH TS) | M | Und | 4 | 701588 | 2806352 | 0.01282% |  | NO
2121 | SUMINISTRO E INSTALACIÒN DE TEE MECÁNICA ROSCADA | M | Und | 2 | 58812 | 117624 | 0.0005374% |  | NO
2122 | SUMINISTRO E INSTALACIÒN DE VÁLVULA CHEQUE ROSCADA 1 1/4" | M | Und | 2 | 166503 | 333006 | 0.001522% |  | NO
2123 | SUMINISTRO E INSTALACIÒN DE VÁLVULA CHEQUE 8" | M | Und | 2 | 1526092 | 3052184 | 0.01395% |  | NO
2124 | SUMINISTRO E INSTALACIÒN DE VÁLVULA MARIPOSA RANURADA 1 1/2" | M | Und | 2 | 916969 | 1833938 | 0.00838% |  | NO
2128 | SUMINISTRO E INSTALACIÒN DE VÁLVULA MARIPOSA TIPO WAFFER 8" | M | Und | 1 | 1484779 | 1484779 | 0.006784% |  | NO
2155 | MOTOBOMBA DE 3" | M | Día | 9.09 | 341620.87 | 3106221.95 | 0.01419% |  | NO
62 | PREFABRICADOS | M | 0 | 55375936 | 0 | 0 | 0.253% | ¦
1022 | BANCA CONCR,PREFABRICADA L=120-150CM CEMENTO AFINADO | M | Und | 32 | 262073 | 8386336 | 0.03832% |  | NO
1031 | BOLARDO METALICO |  | Und | 120 | 391580 | 46989600 | 0.2147% |  | NO
63 | ELEMENTOS DE SEGURIDAD INDUSTRIAL | M | 0 | 42925508.43 | 0 | 0 | 0.1961%
2168 | EQUIPO TRABAJO SEGURO ALTURA |  | Und | 149.61 | 226239.96 | 33848258.47 | 0.1547% |  | NO
2200 | Equipo HSEQ Alturas por persona | M | Día | 28.5 | 318500 | 9077249.96 | 0.04148% |  | NO
64 | SEÑALIZACIÓN | M | 0 | 1111690 | 0 | 0 | 0.005079%
1270 | SEÑALETICA |  | Und | 35 | 23642 | 827470 | 0.003781% |  | NO
2112 | SEÑALIZACIÓN DE EQUIPOS E INSTRUMENTOS CUARTO DE BOMBAS (SEGÚN NFPA 170) | M | Und | 6 | 47370 | 284220 | 0.001299% |  | NO
65 | EQUIPOS EN ALQUILER | M | 0 | 1682598400.48 | 0 | 0 | 7.688% | ¦¦¦¦¦¦¦¦¦¦¦¦¦¦¦¦¦¦¦¦¦¦¦¦¦¦¦¦¦¦¦
2083 | ANDAMIO METALICO TUBULAR |  | Día | 7472.44 | 6787 | 50715457.07 | 0.2317% |  | NO
2092 | MONTACARGA DE 3 TON | M | Hr | 6 | 390000 | 2340000 | 0.01069% |  | NO
2147 | COMPRESOR AIRE + PISTOLA | M | Día | 128.52 | 32258 | 4145756.22 | 0.01894% |  | NO
2148 | CRUCETA ANDAMIO |  | Día | 2031.4 | 3394 | 6894571.6 | 0.0315% |  | NO
2152 | GRUA CAPACIDAD 1O TON, | M | Hr | 2043.55 | 271487.99 | 554799719.41 | 2.535% | ¦¦¦¦¦¦¦¦¦¦ | SI | CASTILIFT - ANÁLISIS TRANSPORTE INTERNO | 554799719.41
2153 | MEZCLADORA DE 9 PIES CUBICOS | M | Día | 110.14 | 316735.37 | 34886247.34 | 0.1594% |  | NO
2154 | MEZCLADORA ELECTRICA 1 M3 | M | Día | 16.32 | 59275 | 967368 | 0.00442% |  | NO
2157 | OXICORTE (OXIGENO-ACETILENO) | M | Día | 78.21 | 387023.75 | 30270056.55 | 0.1383% |  | NO
2158 | PISTOLA CALAFATEO TIPO ESQUELETO REFORZADA | M | Und | 58.8 | 59839.95 | 3518433.42 | 0.01608% |  | NO
2159 | PULIDORA CON PIEDRA O DISCO | M | Día | 363.16 | 79184.01 | 28756432.93 | 0.1314% |  | NO
2160 | SOLDADOR | M | Día | 139.71 | 60899.02 | 8508177.37 | 0.03888% |  | NO
2163 | VIBRADOR A GASOLINA | M | Día | 668.69 | 226240 | 151284244.61 | 0.6912% | ¦¦ | SI | CONSTRUDATA | 151284244.61
2164 | VOLQUETA 5 M3 | M | Vje | 118.3 | 55557.01 | 6572238.15 | 0.03003% |  | NO
2215 | Andamio certificado 18m | M | Día | 28.71 | 1091998.27 | 31350942.67 | 0.1432% |  | NO
714 | TALADRO PERCUTOR TIPO HILTI | M | Día | 242.59 | 59739.01 | 14492062.5 | 0.06622% |  | NO
771 | VOLQUETA(ACARREO) | M | M3/K | 325511.41 | 1577 | 513331485.76 | 2.345% | ¦¦¦¦¦¦¦¦¦ | NO
782 | COMPRESOR DE DOS MARTILLOS | E | Hr | 921.38 | 260176.01 | 239719670.59 | 1.095% | ¦¦¦¦ | SI | CONSTRUDATA - ANÁLISIS TRANSPORTE INTERNO | 239719670.59
786 | REGLA VIBRATORIA DE 4MTS | E | Día | 0.83 | 54863 | 45536.29 | 0.0002081% |  | NO
66 | HERRAMIENTA Y EQUIPO MENOR | E | 0 | 201605986.54 | 0 | 0 | 0.9212% | ¦¦¦
2088 | WINCHRER ELÉCTRICO | E | Día | 28.71 | 636998.99 | 18288049.89 | 0.08356% |  | NO
2104 | ANDAMIOS UNIDIRECCIONALES | E | Día | 373.86 | 88460 | 33071390.22 | 0.1511% |  | NO
2188 | MAQUINA DOBLADORA LAMINA |  | LAM | 130 | 17922 | 2329860 | 0.01065% |  | NO
387 | HERRAMIENTA MENOR GLOBAL | M | Glb | 138983368.01 | 1 | 138983368.01 | 0.635% | ¦¦ | NO
589 | PULIDORA MANUAL ELECTRICA | M | Día | 31.89 | 58533 | 1866558.84 | 0.008529% |  | NO
684 | VIBROCOMPACTADOR SALTARIN | E | Día | 147.87 | 47791 | 7066759.59 | 0.03229% |  | NO
68 | LONAS TELAS Y MEMBRANAS | H | 0 | 4164940 | 0 | 0 | 0.01903%
1386 | TELA FIBRA TEJIDA H=2,10M | E | Ml | 1660 | 2509 | 4164940 | 0.01903% |  | NO
72 | CINTAS | E | 0 | 1298001.53 | 0 | 0 | 0.005931%
1073 | CINTA ENMASCARAR |  | Roll | 57.76 | 5854 | 338137.58 | 0.001545% |  | NO
1074 | CINTA TEFLON 10 MTS | M | Und | 57.64 | 9439 | 544063.96 | 0.002486% |  | NO
1075 | CINTA TEFLON 3-4 10 MTS |  | Roll | 10.5 | 13574 | 142527 | 0.0006512% |  | NO
1898 | CINTA TEMFLtEX 18mm x 18 MT DE MARCACIÓN | M | Ml | 23.1 | 11830 | 273272.99 | 0.001249% |  | NO
73 | TUERCAS Y TORNILLOS | M | 0 | 3543577.29 | 0 | 0 | 0.01619%
1000 | TORN P/MAD 1 x 6 | M | Und | 687.75 | 52 | 35763 | 0.0001634% |  | NO
1224 | PERNO 3/8" LONG, 200MM | M | Und | 11.64 | 4602.99 | 53590.29 | 0.0002449% |  | NO
1391 | TORN AVELLA ,1/2X 8 |  | Und | 7136 | 83 | 592288 | 0.002706% |  | NO
2127 | TORNILLOS | M | Und | 23 | 124432 | 2861936 | 0.01308% |  | NO
75 | CHAZOS GUAZAS Y REMACHES | M | 0 | 487780 | 0 | 0 | 0.002229%
1069 | CHAZO EXPANSIVO 3/8" X 1-1/2" | M | Und | 500 | 533 | 266500 | 0.001218% |  | NO
1070 | CHAZO PLASTICO ,5/16" | M | Und | 120 | 619 | 74280 | 0.0003394% |  | NO
1071 | CHAZO Y TORNILLO 1/2 X 1" |  | Und | 350 | 420 | 147000 | 0.0006717% |  | NO
76 | SOLDADURAS ADHESIVOS Y PEGANTES | M | 0 | 42890477.68 | 0 | 0 | 0.196%
1008 | ADHESIVO ANCLAJES ESTRUCTU | M | Und | 178.21 | 106761.99 | 19026043.21 | 0.08693% |  | NO
1289 | SOLDADURA 6011 X 1/8" | M | Kg | 1649.59 | 14332 | 23641883.82 | 0.108% |  | NO
1290 | SOLDADURA ACERO INOXIDABLE |  | Kg | 7.35 | 30279 | 222550.65 | 0.001017% |  | NO
77 | OTROS DE FERRETERIA | M | 0 | 26259653.43 | 0 | 0 | 0.12%
1027 | BISAGRA 3X2" COBRI | M | Und | 15 | 5497 | 82455 | 0.0003767% |  | NO
1037 | BROCHA CERDA MONA 4 | M | Und | 15.97 | 14337 | 228933.22 | 0.001046% |  | NO
1053 | CANDADO YALE 110-30 |  | Und | 5 | 41697 | 208485 | 0.0009526% |  | NO
1165 | LIJA 320 AGUA | M | PLI | 3150 | 1673 | 5269950 | 0.02408% |  | NO
1225 | PIRLAN PLASTICO-PVC TIRA DE 2,40MT | M | Und | 21.25 | 5018 | 106642.54 | 0.0004873% |  | NO
1264 | RODAMIENTO NYLON VC-50-20 | M | Und | 2100 | 5722 | 12016200 | 0.0549% |  | NO
1265 | RODILLO FELPA | M | Und | 68.8 | 11720 | 806346.55 | 0.003684% |  | NO
688 | PIOLA GRUESA RLL 50 METROS | M | Roll | 28.34 | 3226 | 91418.39 | 0.0004177% |  | NO
689 | PIOLA GRUESA 50 METROS | M | Roll | 326.4 | 3226 | 1052966.4 | 0.004811% |  | NO
699 | LIJA 400 AGUA | M | PLI | 204.31 | 1314 | 268464.65 | 0.001227% |  | NO
726 | SEGUETA SIN MARCO | M | Und | 862.1 | 7108 | 6127791.69 | 0.028% |  | NO
78 | MATERIALES METALICOS | M | 0 | 374793614.14 | 0 | 0 | 1.712% | ¦¦¦¦¦¦
1056 | CARRILERA RODAMIENTO | M | Ml | 2100 | 12897 | 27083700 | 0.1237% |  | NO
1157 | LAM,ACERO INOX C,18 304 | M | Und | 7.35 | 400488 | 2943586.8 | 0.01345% |  | NO
1158 | LAM,ACRILICA 75% ACRILICO |  | Und | 111.5 | 104696 | 11673604 | 0.05334% |  | NO
1159 | LAM,COLD ROLLED C,20 122X244 CM | M | Und | 1680 | 64622 | 108564960 | 0.496% | ¦¦ | NO
1160 | LAM,HOT ROLLED 3/16 | M | Und | 122.25 | 70730.02 | 8646454.98 | 0.03951% |  | NO
1184 | MARCO PARA PUERTA ALUMINIO | M | Und | 103 | 120006 | 12360618 | 0.05648% |  | NO
1198 | NAVE PUERTA BATIENTE SENCILLA ENTAMBORADA | M | Und | 20 | 282800 | 5656000 | 0.02584% |  | NO
1223 | PERFIL TUBULAR METÁLICO 150X50X40MM | M | Und | 160.08 | 501573.88 | 80293953.41 | 0.3669% | ¦ | NO
1263 | RODACHIN/DIV/BANO COLGANTE | M | Und | 446 | 4870 | 2172020 | 0.009924% |  | NO
1292 | SOPORTE 6 TECNA | M | Und | 87 | 13574 | 1180938 | 0.005396% |  | NO
1293 | SOPORTE A COLGANTE 1 1/2" | M | Und | 2 | 3433 | 6866 | 3.137e-05% |  | NO
1294 | SOPORTE A COLGANTE 1" | M | Und | 454 | 2625 | 1191750 | 0.005445% |  | NO
1295 | SOPORTE A COLGANTE 2 1/2" | M | Und | 4 | 6663 | 26652 | 0.0001218% |  | NO
1296 | SOPORTE A COLGANTE 2" | M | Und | 54 | 5721 | 308934 | 0.001412% |  | NO
1297 | SOPORTE A PERA 6" | M | Und | 1 | 13394 | 13394 | 6.12e-05% |  | NO
1300 | SOPORTE CUATRO VÍAS 6" | M | Und | 4 | 390377 | 1561508 | 0.007135% |  | NO
1301 | SOPORTE MARIPOSA | M | Und | 1200 | 273 | 327600 | 0.001497% |  | NO
1302 | SOPORTE MULTIUSOS 3/8 | M | Und | 631 | 1697 | 1070807 | 0.004893% |  | NO
1303 | SOPORTE SISMO-RESISTENTE DE DOS VÍAS LATERAL 2 1/2" | M | Und | 4 | 179035 | 716140 | 0.003272% |  | NO
1304 | SOPORTE SISMO-RESISTENTE DE DOS VÍAS LATERAL 4" | M | Und | 1 | 219419 | 219419 | 0.001003% |  | NO
1305 | SOPORTE SISMO-RESISTENTE DE DOS VÍAS LONGITUDINAL 2 1/2" | M | Und | 1 | 253072 | 253072 | 0.001156% |  | NO
1306 | SOPORTE SISMO-RESISTENTE DE DOS VÍAS LONGITUDINAL 2" | M | Und | 8 | 219419 | 1755352 | 0.00802% |  | NO
1307 | SOPORTE TIPO TECNA 6 | M | Und | 87 | 2625 | 228375 | 0.001043% |  | NO
1363 | TECNA 4X2 | M | Und | 26.1 | 8597 | 224381.7 | 0.001025% |  | NO
1465 | COMPUERTA DE ACCESO CUBIERTA | M | Und | 1 | 1149186 | 1149186 | 0.005251% |  | NO
1877 | RieLt especiaLtizado para soporte de paneLtes | M | Und | 272 | 63700 | 17326400 | 0.07917% |  | NO
1878 | Piezas de fijación de rieLtes a cUndbierta de concreto | M | Und | 288 | 127400 | 36691199.98 | 0.1676% |  | NO
2109 | ESCALERA METÁLICA TIPO GATO CON GUARDA HOMBRE RECUBIERTA CON PINTURA PARA AMBIENTES MARINOS A DOS CAPAS | M | Und | 2 | 7432228 | 14864456 | 0.06792% |  | NO
2114 | SOPORTERÍA CUARTO DE BOMBAS | M | Lb | 1 | 316596 | 316596 | 0.001447% |  | NO
2129 | JUNTAS UNIVERSALES ROSCADAS 1 1/4" | M | Tn | 2 | 99196 | 198392 | 0.0009065% |  | NO
2216 | Elementos de sujeción paneles (clamp) | M | Und | 420 | 27300 | 11465999.93 | 0.05239% |  | NO
472 | PUNTILLA 2 CC | M | Lb | 5215.99 | 4659 | 24301298.34 | 0.111% |  | NO
80 | FORMALETAS | M | 0 | 45087232.33 | 0 | 0 | 0.206%
2149 | FORMALETA ESTAMPADO PISO JUEGO (3-4 )KLS KLS KLS LTS KLS UND LTS ML ROL HRS HC DIA und DIA | M | Día | 248.28 | 29869 | 7415875.32 | 0.03388% |  | NO
2150 | FORMALETA MET,PAVIMENTO 0,15X0,20X3MTS | M | Día | 233.22 | 7466 | 1741187.15 | 0.007956% |  | NO
2151 | FORMALETA PARA ENTREPISO |  | M2 | 1588.14 | 22624 | 35930169.86 | 0.1642% |  | NO
81 | PERSONAL ADMINISTRACIÓN | M | 0 | 387212709.44 | 0 | 0 | 1.769% | ¦¦¦¦¦¦¦
2133 | TECNICO ELECTRICISTA - CURSO ALTURAS | M | Día | 493.46 | 564200.02 | 278409408.22 | 1.272% | ¦¦¦¦¦ | NO
2134 | INGENIERO ELECTRICISTA - CURSO ALTURAS | M | Día | 56.55 | 907399.99 | 51311654.56 | 0.2345% |  | NO
2135 | COORDINADOR TRABAJO EN ALTURAS (SISO) - ELÉCTRICO |  | Día | 63.75 | 751399.99 | 47900246.67 | 0.2189% |  | NO
2137 | MECÁNICO SOLDADOR PARA TRABAJOS DE SISFV | M | Día | 17 | 564200 | 9591400 | 0.04382% |  | NO
84 | MANO DE OBRA | M | 0 | 3057572771.96 | 0 | 0 | 13.97% | ¦¦¦¦¦¦¦¦¦¦¦¦¦¦¦¦¦¦¦¦¦¦¦¦¦¦¦¦¦¦¦¦¦¦¦¦¦¦¦¦¦¦¦¦¦¦¦¦¦¦¦¦¦¦¦¦
2131 | MANO OBRA ELECTRICAS 1 AYUDANTE-1 OFI | M | Tn | 334 | 57391 | 19168594 | 0.08758% |  | NO
2138 | AYUDANTE ENFOQUE ELECTRICO | M | Día | 2 | 564200 | 1128400 | 0.005156% |  | NO
2140 | M,O, ALB, ACABADOS 1 AYUDANTE-1 OFI |  | Hr | 10641.47 | 46560 | 495466964.26 | 2.264% | ¦¦¦¦¦¦¦¦¦ | SI | BD SISPAC INCREMENTADO 30 % PARA QUEDAR AL DOBLE | 495466964.26
2141 | M,O, ALB, ACABADOS 2 AYUDANTE-1 OFI | M | Hr | 505.88 | 65055 | 32909906.3 | 0.1504% |  | SI | BD SISPAC INCREMENTADO 30 % PARA QUEDAR AL DOBLE | 32909906.3
2142 | MANO OBRA OFICIAL ALBANILERIA | M | Hr | 1813.99 | 24555 | 44542500.21 | 0.2035% |  | SI | BD SISPAC INCREMENTADO 30 % PARA QUEDAR AL DOBLE | 44542500.21
672 | M,O, ALBANILERIA 2 AYUDANTE-1 OFI | M | Hr | 8106.15 | 57430 | 465535970.47 | 2.127% | ¦¦¦¦¦¦¦¦ | SI | BD SISPAC INCREMENTADO 30 % PARA QUEDAR AL DOBLE | 465535970.47
675 | M,O, ALBANILERIA 1 AYUDANTE-1 OFI | M | Hr | 10238.31 | 40992 | 419688713.34 | 1.918% | ¦¦¦¦¦¦¦ | SI | BD SISPAC INCREMENTADO 30 % PARA QUEDAR AL DOBLE | 419688713.34
676 | M,O, ALBANILERIA 1 AYUDANTE | M | Hr | 19023.67 | 16437 | 312692108.45 | 1.429% | ¦¦¦¦¦ | SI | BD SISPAC INCREMENTADO 30 % PARA QUEDAR AL DOBLE | 312692108.45
685 | M,O, ALBANILERIA 2 AYUDANTE | O | Hr | 1986.65 | 32875 | 65310973.77 | 0.2984% | ¦ | SI | BD SISPAC INCREMENTADO 30 % PARA QUEDAR AL DOBLE | 65310973.77
691 | M,O, TOPOGRAFIA 1 CADENERO-1 TOP | O | Hr | 733.68 | 79065 | 58008646.4 | 0.2651% | ¦ | NO
694 | M,O, ALBANILERIA 3 AYUDANTE | O | Hr | 4004.68 | 49312 | 197479002.24 | 0.9023% | ¦¦¦ | SI | BD SISPAC INCREMENTADO 30 % PARA QUEDAR AL DOBLE | 197479002.24
697 | M,O, CARP,ALUMINIO 1 AYUDANTE-1 OFI | O | Hr | 1409.87 | 40992 | 57793473.02 | 0.2641% | ¦ | SI | BD SISPAC INCREMENTADO 30 % PARA QUEDAR AL DOBLE | 57793473.02
706 | M,O, METALISTERIA 1 AYUDANTE-1 OFI | O | Hr | 4364.25 | 49655 | 216706684.79 | 0.9902% | ¦¦¦¦ | SI | BD SISPAC INCREMENTADO 30 % PARA QUEDAR AL DOBLE | 216706684.79
708 | M,O, PINTURA 1 AYUDANTE-1 OFI | O | Hr | 2680.5 | 43558 | 116757327.9 | 0.5335% | ¦¦ | SI | BD SISPAC INCREMENTADO 30 % PARA QUEDAR AL DOBLE | 116757327.9
712 | M,O, CARP,TALLER 1 AYUDANTE-1 OFI | O | Hr | 1260.43 | 43558 | 54901722.82 | 0.2509% | ¦ | SI | BD SISPAC INCREMENTADO 30 % PARA QUEDAR AL DOBLE | 54901722.82
727 | M,O, ALBANILERIA 3 AYUDANTES - 1 OFICIAL | O | Hr | 5327.83 | 73867 | 393550616.21 | 1.798% | ¦¦¦¦¦¦¦ | SI | BD SISPAC INCREMENTADO 30 % PARA QUEDAR AL DOBLE | 393550616.21
744 | M,O, HIDROSANIT, 1 AYUDANTE-1 OFI | O | Hr | 2385.56 | 43969 | 104890467.8 | 0.4793% | ¦ | SI | BD SISPAC INCREMENTADO 30 % PARA QUEDAR AL DOBLE | 104890467.8
810 | M,O, METALISTERIA 2 AYUDANTE-1 OFI | O | Hr | 15 | 69380 | 1040700 | 0.004755% |  | SI | BD SISPAC INCREMENTADO 30 % PARA QUEDAR AL DOBLE | 1040700
86 | MAQUINARIA Y EQUIPOS | O | 0 | 62888506.88 | 0 | 0 | 0.2873% | ¦
690 | RETROEXCAVADORA JD-510 | O | Hr | 158.84 | 395919.88 | 62888506.88 | 0.2873% | ¦ | NO
89 | SERVICIOS PUBLICOS | O | 0 | 97929944.53 | 0 | 0 | 0.4475% | ¦
203 | AGUA |  | Lt | 376653.63 | 260 | 97929944.53 | 0.4475% | ¦ | NO
92 | SUBCONTRATOS | E | 0 | 16245389.44 | 0 | 0 | 0.07423%
2143 | SUBCONTRATO CARPINTERIA ALUMINIO |  | Und | 1436.12 | 11312 | 16245389.44 | 0.07423% |  | NO
96 | INSUMOS AGRICOLAS | T | 0 | 184645492.2 | 0 | 0 | 0.8437% | ¦¦¦
762 | TIERRA AGRICOLA | T | M3 | 195.3 | 825294 | 161179918.2 | 0.7365% | ¦¦ | NO
765 | PRADO TRENZA | T | M2 | 6138 | 3823 | 23465574 | 0.1072% |  | NO
102 | MATERIALES ELECTRICOS |  | 0 | 5394868388.87 | 0 | 0 | 24.65% | ¦¦¦¦¦¦¦¦¦¦¦¦¦¦¦¦¦¦¦¦¦¦¦¦¦¦¦¦¦¦¦¦¦¦¦¦¦¦¦¦¦¦¦¦¦¦¦¦¦¦¦¦¦¦¦¦¦¦¦¦¦¦¦¦¦¦¦¦¦¦¦¦¦¦¦¦¦¦¦¦¦¦¦¦¦¦¦¦¦¦¦¦¦¦¦¦¦¦¦¦
1025 | BATERIAS CARGA SECA 12V-7A | M | Und | 4 | 139918 | 559672 | 0.002557% |  | NO
1026 | BEAM DETECTOR | M | Und | 4 | 8621950 | 34487800 | 0.1576% |  | NO
1044 | CABLE ALARMA CONTRAINCENDIOS 2 X 16 NACIONAL |  | Ml | 630.63 | 1658 | 1045584.54 | 0.004777% |  | NO
1045 | CABLE CONTRAINCENIDOS | M | Und | 650 | 13970 | 9080500 | 0.04149% |  | NO
1046 | CAJAS CUADRADA RAWELT | M | Und | 52 | 24208 | 1258816 | 0.005752% |  | NO
1047 | CAJAS REDONDA PLATICA | M | Und | 80 | 17534 | 1402720 | 0.006409% |  | NO
1111 | CONECTORES 3/4" EMT | M | Und | 220 | 1295 | 284900 | 0.001302% |  | NO
1112 | CORAZA TIPO AMERICANA | M | Und | 25 | 10231 | 255775 | 0.001169% |  | NO
1192 | MODULO DE CONTROL | M | Und | 4 | 476066 | 1904264 | 0.008701% |  | NO
1193 | MODULO ISO | M | Und | 2 | 1873098 | 3746196 | 0.01712% |  | NO
1226 | PLACA ANTIVÓRTICE 16"X16" | M | Und | 1 | 1534586 | 1534586 | 0.007012% |  | NO
1250 | REDUCCIÓN CONCÉNTRICA 8"X6" | M | Und | 1 | 129094 | 129094 | 0.0005899% |  | NO
1258 | REMACHE POP 4-2 1/4"X1/8 | M | Und | 3138.5 | 102 | 320127 | 0.001463% |  | NO
1259 | REMACHE POT 4*4 | M | Und | 1338 | 63 | 84294 | 0.0003852% |  | NO
1287 | SIRENA ESTROBO | M | Und | 12 | 310283 | 3723396 | 0.01701% |  | NO
1288 | SISTEMA DE CIERRE AUTOM, TIPO GATO | M | Und | 20 | 169680 | 3393600 | 0.01551% |  | NO
1344 | TAPA CUADRADA RAWELT | M | Und | 42 | 14140 | 593880 | 0.002714% |  | NO
1395 | TUBERIA CONDUIT 2"/ EXCAVACION Y RELLENO | M | Ml | 29.4 | 4004 | 117717.6 | 0.0005379% |  | NO
1399 | TUBO 3/4"" EMT" | M | Und | 3.28 | 15305 | 50200.4 | 0.0002294% |  | NO
1404 | TUBO DE 1" EMT | M | Und | 16 | 28880 | 462080 | 0.002111% |  | NO
1419 | UNION 1"" EMT" | M | Und | 12 | 1051 | 12612 | 5.763e-05% |  | NO
1420 | UNION 1CM*4CM*1/8" ALUMI | M | Und | 1784 | 3675 | 6556200 | 0.02996% |  | NO
1421 | UNION 3/4"" EMT" | M | Und | 894 | 712 | 636528 | 0.002908% |  | NO
1422 | UNIÒN FLEXIBLE 8" | M | Und | 1 | 69864 | 69864 | 0.0003192% |  | NO
1462 | MALLA REFUERZO PROLIPROPIL | M | Roll | 8.08 | 86023 | 694773.36 | 0.003175% |  | NO
1835 | Accesorios y protecciones afLtoramiento 132kv | M | Kg | 1 | 25989600 | 25989600 | 0.1188% |  | NO
1867 | Caja octagonaLt condUndit 100x100x47 | M | Und | 741 | 13936 | 10326576 | 0.04718% |  | NO
1870 | caja de paso | M | Und | 4 | 780000 | 3120000 | 0.01426% |  | NO
1874 | CINTA TEMFLtEX 18mm x 18 MT NEGRA | M | Und | 34 | 11830 | 402220 | 0.001838% |  | NO
1875 | CONECTOR MC4 MACHO 5MM2 | M | Ml | 18 | 15470 | 278460 | 0.001272% |  | NO
1876 | CONECTOR MC4 HEMBRA 5MM2 | M | Ml | 18 | 15470 | 278460 | 0.001272% |  | NO
1897 | Coraza americana 1 1/2'' | M | Ml | 251.6 | 32487 | 8173729.2 | 0.03735% |  | NO
1918 | TerminaLtes de ojo #10 de AC | M | Und | 267.9 | 4485 | 1201531.5 | 0.00549% |  | NO
2051 | TRANSFORMADOR TIPO SECO 250KVA (13,2KV/220V) | M | Und | 1 | 106124200 | 106124200 | 0.4849% | ¦ | NO
2052 | TABLERO CELDA MEDIA TENSION | M | Und | 1 | 177595600 | 177595600 | 0.8115% | ¦¦¦ | NO
2053 | PLANTA DE EMERGENCIA DIESEL 150 KVA | M | Und | 1 | 433160000 | 433160000 | 1.979% | ¦¦¦¦¦¦¦¦ | NO
2054 | TABLERO CELDA TRANSFORMADOR | M | Und | 1 | 14077700 | 14077700 | 0.06432% |  | NO
2055 | TABLERO BANCO DE CONDENSADORES 150KVAR / 220V | M | Und | 1 | 129948000 | 129948000 | 0.5938% | ¦¦ | NO
2056 | APANTALLAMIENTO ELECTRICO | M | Und | 1 | 389844000 | 389844000 | 1.781% | ¦¦¦¦¦¦¦ | NO
2058 | ILUNDMINACION LED 5200 LM / 80W | M | Und | 40 | 801346 | 32053840 | 0.1465% |  | NO
2059 | ILUNDMINACION LED 4000 LM / 68W | M | Und | 78 | 607723 | 47402394 | 0.2166% |  | NO
2060 | ILUNDMINACION LED 2100 LM / 36W | M | Und | 224 | 420902 | 94282048 | 0.4308% | ¦ | NO
2061 | ILUNDMINACION LED HRIGHR BAY 100W | M | Und | 23 | 498134 | 11457082 | 0.05235% |  | NO
2062 | ILUNDMINACION LED APLIQUNDE 750 LM 5W | M | Und | 27 | 171098 | 4619646 | 0.02111% |  | NO
2063 | ILUNDMINACION LED EMERGENCIA 600LM 4W | M | Und | 109 | 198604 | 21647836 | 0.09891% |  | NO
2064 | ILUNDMINACION LED EMERGENCIA 400LM 4W | M | Und | 41 | 162435 | 6659835 | 0.03043% |  | NO
2065 | ILUNDMINACION LED (SALIDA) EMERGENCIA 2W | M | Und | 10 | 180195 | 1801950 | 0.008233% |  | NO
2066 | TOMAS DOBLES NORMALES | M | Und | 102 | 75803 | 7731906 | 0.03533% |  | NO
2068 | TABLERO DE PROTECCIONES TB6-1 PARA (8) TORRES DE ILUNDMINACION DE EXTERIOR | M | Und | 8 | 8663200 | 69305600 | 0.3167% | ¦ | NO
2069 | TABLERO ELECTRICO PISO 1 TB1 | M | Und | 1 | 16243500 | 16243500 | 0.07422% |  | NO
2070 | TABLERO ELECTRICO PISO 1 TB2 | M | Und | 1 | 16243500 | 16243500 | 0.07422% |  | NO
2071 | TABLERO ELECTRICO PISO 1 TB3 | M | Und | 1 | 16243500 | 16243500 | 0.07422% |  | NO
2072 | TABLERO ELECTRICO PISO 2 TB4 | M | Und | 1 | 12994800 | 12994800 | 0.05938% |  | NO
2073 | TABLERO ELECTRICO PISO 3 TB5 | M | Und | 1 | 12994800 | 12994800 | 0.05938% |  | NO
2074 | TABLERO ELECTRICO ILUNDMINACION EXTERIOR TORRES TB6 | M | Und | 1 | 64974000 | 64974000 | 0.2969% | ¦ | NO
2075 | TABLERO ELECTRICO PRINCIPAL DE EMERGENCIA TB7 | M | Und | 1 | 54145000 | 54145000 | 0.2474% | ¦ | NO
2076 | TABLERO ELECTRICO EMERGECIA TB7,1 | M | Und | 1 | 8663200 | 8663200 | 0.03958% |  | NO
2077 | TABLERO ELECTRICO EMERGECIA TB7,2 | M | Und | 1 | 8663200 | 8663200 | 0.03958% |  | NO
2078 | TABLERO ELECTRICO EMERGECIA TB7,3 | M | Und | 1 | 12994800 | 12994800 | 0.05938% |  | NO
2079 | TABLERO ELECTRICO CIRCUNDITO REGUNDLADO - UNDPS | M | Und | 1 | 16243500 | 16243500 | 0.07422% |  | NO
2080 | UPS 10KVA BIFASICA | M | Und | 1 | 38984400 | 38984400 | 0.1781% |  | NO
2084 | INVERSOR DE INYECCION DIRECTA A LA RED 80 KW | M | Und | 1 | 73650200 | 73650200 | 0.3365% | ¦ | NO
2085 | INVERSOR/CARGADOR BIDIRECCIONAL 68KW | M | Und | 6 | 40950000 | 245700000 | 1.123% | ¦¦¦¦ | NO
2086 | BATERIA DE LITIO 185 KWHR - 48VDC | M | Und | 10 | 119197000 | 1191970000 | 5.446% | ¦¦¦¦¦¦¦¦¦¦¦¦¦¦¦¦¦¦¦¦¦¦ | NO
2090 | TABLERO AC SOLAR ONGRID | M | Und | 1 | 8663200 | 8663200 | 0.03958% |  | NO
2091 | TRANSFORMADOR SECO DE ACOPLE SISTEMA SOLAR 90KVA (440/220V) | M | Und | 1 | 64432550 | 64432550 | 0.2944% | ¦ | NO
2095 | TABLERO DC SOLAR OFF GRID | M | Und | 1 | 64974000 | 64974000 | 0.2969% | ¦ | NO
2096 | TABLERO AC SOLAR OFF GRID | M | Und | 1 | 39000000 | 39000000 | 0.1782% |  | NO
2103 | RANURADURA | M | Día | 39.76 | 169680 | 6746476.8 | 0.03083% |  | NO
2105 | ROSCADORA | M | Día | 133.89 | 80768 | 10814027.52 | 0.04941% |  | NO
2108 | CONEXIÓN DE BOMBEROS (2 VÍAS) 4" X 2,1/2" X 2,1/2" - INCLUYE VÁLVULA CHEQUE | M | Und | 1 | 1528111 | 1528111 | 0.006982% |  | NO
2110 | ESTACION CONTROL ROCIADORES | M | Und | 2 | 2980327 | 5960654 | 0.02724% |  | NO
2125 | SUMINISTRO E INSTALACIÒN ESPIRODUCTO 6" | M | Und | 22.5 | 1320807 | 29718157.5 | 0.1358% |  | NO
2162 | TACO METALICO EXTENSION DE 2,OM A 3,30MT | M | Día | 109827.46 | 156 | 17133083.58 | 0.07828% |  | NO
2165 | ACABADO PROTECCION SALINIDAD | M | M2 | 1600 | 39592 | 63347200 | 0.2894% | ¦ | NO
2189 | CABLE XLPE 15kV #2 AWG | M | Ml | 810 | 151606 | 122800860 | 0.5611% | ¦¦ | NO
2190 | Cable THHN # 4/0 AWG | M | Ml | 220 | 164601 | 36212220 | 0.1655% |  | NO
2191 | Cable THHN # 2/0 AWG | M | Ml | 270 | 127400 | 34398000 | 0.1572% |  | NO
2192 | Terminales de ojo #2/0 de AC | M | Und | 104 | 19370 | 2014480 | 0.009204% |  | NO
2193 | Terminales de ojo #4/0 de AC | M | Und | 440 | 30550 | 13442000 | 0.06142% |  | NO
2194 | Tablero principal de protecciones 220v con transferencia P,E | M | Und | 1 | 173264000 | 173264000 | 0.7917% | ¦¦¦ | NO
2195 | Terminales de ojo #2 de AC(2) | M | Und | 20 | 13650 | 273000 | 0.001247% |  | NO
2196 | Cable THHN # 3/0 AWG | M | Ml | 210 | 131031 | 27516510 | 0.1257% |  | NO
2197 | Terminales de ojo #3/0 de AC | M | Und | 18 | 27300 | 491400 | 0.002245% |  | NO
2198 | Malla de tierra principal trafo 6x6 | M | Und | 1 | 63692200 | 63692200 | 0.291% | ¦ | NO
2199 | ILUMINACION LED 120000 LM / 800W - TORRES EXTERIORES | M | Und | 68 | 2535000 | 172380000 | 0.7876% | ¦¦¦ | NO
2201 | Herramienta de medición luxómetro | M | Día | 8.16 | 49833 | 406637.28 | 0.001858% |  | NO
2202 | Cable encauchetado 3 x #12 THHN | M | Ml | 1700 | 24570 | 41769000 | 0.1908% |  | NO
2203 | Cable THHN # 2 AWG | M | Ml | 3651 | 63700 | 232568700 | 1.063% | ¦¦¦¦ | NO
2204 | Cable THHN # 4 AWG | M | Ml | 1555 | 40040 | 62262200 | 0.2845% | ¦ | NO
2206 | Cable THHN # 6 AWG | M | Ml | 934.8 | 27300 | 25520040 | 0.1166% |  | NO
2207 | Cable THHN # 8 AWG | M | Ml | 3434.6 | 15470 | 53133262 | 0.2428% |  | NO
2208 | Tuberia de 1" | M | Ml | 1300 | 32760 | 42587999.87 | 0.1946% |  | NO
2209 | Tuberia de 1 1/2" | M | Ml | 48 | 50960 | 2446080 | 0.01118% |  | NO
2210 | Cable THHN # 10 AWG | M | Und | 9412.7 | 10556 | 99360461.16 | 0.454% | ¦ | NO
2211 | Tuberia de 3/4 | M | Ml | 4987.48 | 18200 | 90772136 | 0.4148% | ¦ | NO
2212 | Cable THHN # 12 AWG | M | Ml | 4959.24 | 8190 | 40616175.6 | 0.1856% |  | NO
2213 | Interruptores sencillos | M | Und | 110 | 23391 | 2573010 | 0.01176% |  | NO
2214 | PANEL SOLAR FOTOVOLTAICO | M | W | 72900 | 3185 | 232186500 | 1.061% | ¦¦¦¦ | NO
2217 | Cable solar #12 | M | Ml | 1140 | 15340 | 17487600 | 0.0799% |  | NO
2218 | Fusible de linea con conector MC4 - 20A - 1500 VDC | M | Und | 20 | 182000 | 3639999.97 | 0.01663% |  | NO
2219 | Cable THHN # 1/0 AWG | M | Ml | 168 | 91000 | 15288000 | 0.06985% |  | NO
2220 | Terminales de ojo #1/0 de AC | M | Und | 6 | 14560 | 87360 | 0.0003992% |  | NO
2221 | Tuberia de 2" | M | Ml | 10 | 85540 | 855400 | 0.003908% |  | NO
2222 | Terminales de ojo #6 de AC | M | Und | 36 | 11700 | 421200 | 0.001925% |  | NO
2226 | Programación de panel, | M | Glb | 1 | 11488703 | 11488703 | 0.05249% |  | NO
Totales | [6 empty] | 0%
TOTAL PROYECTO | [5 empty] | 21885894699.09 |  |  |  |  | 8713291353.22

## Analisis transporte
ITEM | DESCRIPCION | CANTIDAD (KG) | CANTIDAD (TN) | CANT TOTAL BULTOS (UND) | CAPACIDAD CONTENEDOR (20 PIES) (TN) | PESO POR BULTO (KG) | CANTIDAD MAX BULTOS / CONTENEDOR | % APROVECHAMIENTO ESPACIO CONTENEDOR | CANT CONTENEDORES | VALOR CONTENEDOR (40PIES) | VALOR TOTAL TRANSPORTE | VALOR TRANSPORTE POR KG | VALOR REVUSTA CONSTRUDATA (BARRANQUILLA) | VALOR FINAL(KG) | CAPACIDAD CONTENEDOR (20 PIES) (m3) | CAPACIDAD CONTENEDOR (20 PIES) (TN) | Espacio Libre | DIMENSIONES /BULTO | DIMENSIONES /BULTO (M3) | VOLUMEN / BULTOS(M3) | CAPACIDAD CONTENEDOR (40 PIES) (M3) | % APROVECHAMIENTO ESPACIO CONTENEDOR | CANT CONTENEDORES | VALOR CONTENEDOR | VALOR TOTAL TRANSPORTE | VALOR TRANSPORTE POR KG
1058 | CEMENTO GRIS | 759936.28 | 760 | 15199 | 32 | 50 | 640 | 100% | 24 | 18500000 | 444000000 | 584.2595 | 486 | 1070.2595 | 18 | 16.896 | 1.104 | 60 X 40 X 11 | 0.0264 | 402 | 60 | 80% | 8 | 40000000 | 320000000 | 421.0879
ITEM | DESCRIPCION | CANTIDAD (M3) | PESO M3 / GRAVA (KG) | PESO TOTAL (TN) | CAPACIDAD CONTENEDOR (20 PIES) (TN) | % APROVECHAMIENTO ESPACIO CONTENEDOR | CANT CONTENEDORES | VALOR CONTENEDOR (20PIES) | VALOR TOTAL TRANSPORTE | VALOR TRANSPORTE POR M3 | CAPACIDAD CONTENEDOR (20 PIES) (m3) | CAPACIDAD MAX MAT CONTENEDOR (20 PIES) (M3) | ESPACIO LIBRE | % ESPACIO LIBRE |  |  |  | DIMENSIONES /BULTO | DIMENSIONES /BULTO (M3) | VOLUMEN / BULTOS(M3) | CAPACIDAD CONTENEDOR (40 PIES) (M3) | % APROVECHAMIENTO ESPACIO CONTENEDOR | CANT CONTENEDORES | VALOR CONTENEDOR | VALOR TOTAL TRANSPORTE | VALOR TRANSPORTE POR KG
1142 | GRAVA TRITURADA ,3/4 | 2248.11 | 1700 | 3822 | 18 | 100% | 212 | 18500000 | 3922000000 | 1744576.5554 | 18 | 11 | 7 | 38.89%
ITEM | DESCRIPCION | CANTIDAD (M3) | PESO M3 / ARENA (KG) | PESO TOTAL (TN) | CAPACIDAD CONTENEDOR (20 PIES) (TN) | % APROVECHAMIENTO ESPACIO CONTENEDOR | CANT CONTENEDORES | VALOR CONTENEDOR (20PIES) | VALOR TOTAL TRANSPORTE | VALOR TRANSPORTE POR M3 | CAPACIDAD CONTENEDOR (20 PIES) (m3) | CAPACIDAD MAX MAT CONTENEDOR (20 PIES) (M3) | ESPACIO LIBRE | % ESPACIO LIBRE
740 | ARENA | 1401.73 | 1800 | 2523 | 18 | 100% | 140 | 18500000 | 2590000000 | 1847716.75 | 18 | 10 | 8 | 44.44%
ITEM | CANTIDAD (KG) | CANTIDAD (TN) | CANT TOTAL HIERRO (UND) | CAPACIDAD CONTENEDOR (20 PIES) (TN) | % APROVECHAMIENTO ESPACIO CONTENEDOR | CANT CONTENEDORES | VALOR CONTENEDOR (20PIES) | VALOR TOTAL TRANSPORTE (CTG - SAN ANDRÉS) | VALOR TRANSPORTE SAN ANDRÉS - OBRA | VALOR TRANSPORTE POR KG | VALOR COTIZACION | VALOR FINAL(KG)
724 | HIERRO de 60000 PSI 420 MPA | 72127.03 | 72 | 18 | 80% | 5 | 18500000 | 92500000 | 4000000 | 1337.9173 | 4000 | 5337.9173
ITEM | EQUIPO | COTIZACION MOVILIZACION | CANTIDAD HORAS REQUERIDAS | VALOR MOVILIZACION POR HORA | VALOR MANTENIMIENTO HORA | VALOR CONSTRUDATA (HORA) | VALOR FINAL
782 | COMPRESOR DE DOS MARTILLOS | 19000000 | 921.38 | 20621.242 | 5500 | 87500 | 113621.242 | 5067590
ITEM | EQUIPO | COTIZACION MOVILIZACION | CANTIDAD HORAS REQUERIDAS | VALOR MOVILIZACION POR HORA | VALOR MANTENIMIENTO HORA | VALOR COTIZACION EQUIPO | VALOR FINAL
2152 | GRUA CAPACIDAD 1O TON, | 153860000 | 2043.55 | 75290.5483 | 6500 | 131144.3322 | 212934.8805 | 13283075
ITEM | EQUIPO | VALOR TRANSPORTE MARITIMO | CANT DE BLOQUES | VALOR MOVILIZACION POR ADOQ | VALOR UND ADOQ | % INCERTIDUMBRE | VALOR FINAL | VALOR ADOQ/M2 | VALOR TRAMSPORTE /M2 | VALOR POR M2
1010 | ADOQ,CONCR,PEATO,GUITARRA | 380565000 | 175500 | 2168.4615 | 900 | 0% | 3068.4615 | 45000 | 108423.0769 | 153423.0769
CARTAGENA - SAN ANDRES
| TRANSPORTE | VOLUMEN M3 | PESO KG | COSTO UNITARIO - CONTENEDOR | COSTO UNITARIO | UNIDAD
KG
M3
| CONTENEDOR 40" KG |  | 25000 | 40000000 | 1600 | KG
| CONTENEDOR 40" M3 | 60 |  | 40000000 | 666666.6667 | M3
| CONTENEDOR 20" KG |  | 18000 | 18500000 | 1027.7778 | KG
| CONTENEDOR 20" M3 | 31 |  | 18500000 | 596774.1935 | M3

## Analisis Mano Obra
Analisis mano de Obra
13 de marzo de 2023
afs
| MANO OBRA UTILIZADA PROYECTO | [10 empty] | BASES DE DATOS SISPAC
Incrementado al 30%
| M.O. ALB. ACABADOS 2 AYUDANTE-1 OFI | HC | M.O. ALB. ACABADOS 2 AYUDANTE-1 OFIHC | 2 | 506.1282 | 5453.44 | 65055 |  |  | 84571.5 |  |  |  | AYUDANTE DE OBRA |  | OFICIAL DE OBRA |  | MAESTRO DE OBRA
| M.O. ALBANILERIA 1 AYUDANTE | HC | M.O. ALBANILERIA 1 AYUDANTEHC | 2 | 19843.2743 | 5085.85 | 16437 | 10866.8223 | 0.66112 | 21368.1 |  |  |  | Factor: | 1 | Factor: | 1.5 | Factor: | 2
| M.O. ALBANILERIA 1 OFICIAL | [5 empty] | 24555 | 16007.3043 | 0.6519 | 31921.5
| M.O. ALBANILERIA 1 AYUDANTE-1 OFI | HC | M.O. ALBANILERIA 1 AYUDANTE-1 OFIHC | 2 | 10834.9546 | 24159.87 | 40992 | 26874.1267 | 0.65559 | 53289.6 |  |  |  | Mensual | Diario | Mensual | Diario | Mensual | Diario
| M.O. ALBANILERIA 2 AYUDANTE | HC | M.O. ALBANILERIA 2 AYUDANTEHC | 2 | 1436.3947 | 54345.94 | 32875 |  |  | 42737.5 |  |  | Salario | 1160000 | 38666.6667 | 1740000 | 58000 | 2320000 | 77333.3333
7625 | M.O. ALBANILERIA 2 AYUDANTE-1 OFI | HC | M.O. ALBANILERIA 2 AYUDANTE-1 OFIHC | 2 | 11246.1076 | 2704.48 | 57430 |  |  | 74659 |  |  | Auxilio de Transporte | 140606 | 4686.8667 | 140606 | 4686.8667 | 140606 | 4686.8667
60914.6 | M.O. ALBANILERIA 3 AYUDANTE | HC | M.O. ALBANILERIA 3 AYUDANTEHC | 2 | 3333.0463 | 72364.38 | 49312 |  |  | 64105.6 |  |  | SUBTOTAL | 1300606 | 43353.5333 | 1880606 | 62686.8667 | 2460606 | 82020.2
| M.O. ALBANILERIA 3 AYUDANTE-1 OFI | HC | M.O. ALBANILERIA 3 AYUDANTE-1 OFIHC | 2 | 6183.2169 | 9795 | 73867 |  |  | 96027.1 |  |  | Seguridad Social | 318536 | 10617.8667 | 477804 | 15926.8 | 637072 | 21235.7333
| M.O. CARP.ALUMINIO 1 AYUDANTE-1 OFI | HC | M.O. CARP.ALUMINIO 1 AYUDANTE-1 OFIHC | 2 | 1415.192 | 89998.53 | 40992 |  |  | 53289.6 |  |  | Provisión Prestaciones | 253223.36 | 8440.7787 | 379835.04 | 12661.168 | 506446.72 | 16881.5573
| M.O. CARP.TALLER 1 AYUDANTE-1 OFI | HC | M.O. CARP.TALLER 1 AYUDANTE-1 OFIHC | 2 | 1250.978 | 14939.5 | 43558 |  |  | 56625.4 |  |  | Aportes Parafiscales | 67280 | 2242.6667 | 100920 | 3364 | 134560 | 4485.3333
| M.O. HIDROSANIT. 1 AYUDANTE-1 OFI | HC | M.O. HIDROSANIT. 1 AYUDANTE-1 OFIHC | 2 | 795.9669 | 25709 | 43969 | 29561.5393 | 0.67233 | 57159.7 |  |  | Otros Aportes: | 156600 | 5220 | 234900 | 7830 | 313200 | 10440
| M.O. HIDROSANIT. 1 AYUDANTE | [8 empty] | 0 |  |  | Descansos Remunerados | 0 | 17059.7333 | 0 | 25589.6 | 0 | 34119.4667
| M.O. HIDROSANIT. 1 OFICIAL | [8 empty] | 0 |  |  | TOTAL JORNAL | 2096245.36 | 86934.5787 | 3074065.04 | 128058.4347 | 4051884.72 | 169182.2907
| M.O. HIDROSANIT. 2 AYUDANTE - 1 OFIC. | HC | M.O. HIDROSANIT. 2 AYUDANTE - 1 OFIC.HC | 2 | 2869.1122 | 13769.95 | 61434 |  |  | 79864.2 |  |  | TOTAL HORA-HOMBRE |  | 10866.8223 |  | 16007.3043 |  | 21147.7863
| M.O. METALISTERIA 1 AYUDANTE-1 OFI | HC | M.O. METALISTERIA 1 AYUDANTE-1 OFIHC | 2 | 3227 | 89637 | 49655 |  |  | 64551.5
| M.O. METALISTERIA 1 AYUDANTE | [8 empty] | 0
| M.O. METALISTERIA 1 OFICIAL | [8 empty] | 0 |  |  | MANO DE OBRA | Un. | Código | Barranquilla
| M.O. METALISTERIA 2 AYUDANTE-1 OFI | HC | M.O. METALISTERIA 2 AYUDANTE-1 OFIHC | 2 | 15 | 82628 | 69380 |  |  | 90194 |  | 515 | Cuadrilla ofic-ayud tipo aa | HH | 60001 | 26874.1267
| M.O. PINTURA 1 AYUDANTE-1 OFI | HC | M.O. PINTURA 1 AYUDANTE-1 OFIHC | 2 | 1786.689 | 1285.45 | 43558 |  |  | 56625.4 |  | 516 | Cuadrilla tipo bb (plom.elec) | HH | 60002 | 29561.5393
| M.O. TOPOGRAFIA 1 CADENERO-1 TOP | HC | M.O. TOPOGRAFIA 1 CADENERO-1 TOPHC | 2 | 728.96 | 9365.93 | 79065 |  |  | 102784.5 |  | 517 | Cuadrilla tipo cc (carpintería) | HH | 60003 | 29561.5393
| MANO OBRA ELECTRICAS 1 AYUDANTE-1 OFI | HC |  |  |  |  | 57391 | 29561.5393 | 0.51509 | 86086.5 | incremenado 50% | 518 | Cuadrilla tipo dd (acabados) | HH | 60004 | 30905.2457
[12 empty] | 519 | Hora oficial albanileria | HO | 60005 | 16007.3043
[12 empty] | 520 | Hora ayudante albanileria | HO | 60006 | 10866.8223
[12 empty] | 521 | Operador mezcladora | DI | 60007 | 52108.4911
[12 empty] | 522 | Operador de equipos | DI | 60008 | 52108.4911
[12 empty] | 523 | Cuadrilla WF Losa | HH | 60510 | 96922.6135
[12 empty] | 524 | Cuadrilla WF Muros | HH | 60520 | 128644.293
[12 empty] | 525 | Cuadrilla Excavacion | HH | 60523 | 45884.5195
[12 empty] | 526 | Cuadrilla Fundicion | HH | 60524 | 62209.2486

## AIU
LOCALIZACION
ANÁLISIS DEL AIU
| Costo directo Total | [5 empty] | 21679154935.29 | [17 empty] | 31335576011.29
| Costo Total OBRA + AIU | [5 empty] | 24945850498.29
| Costos de administración de obra | [5 empty] | 3266695563 | [17 empty] | 192158562.5294
| DURACION TOTAL DEL PROYECTO (MESES) |  | 17
| Descripción | un | Cantidad | % de participación | VALOR MENSUAL SIN PRESTACIONES | VALOR TOTAL MENSUAL CON PRESTACIONES SOCIALES | Valor total |  | FACTOR PRESTACIONAL SALARIOS MAYORES A 2 SALARIOS MINIMOS | 2320000
1 | Personal de obra (Exigido por la entidad) | [7 empty] | 0.5854 | 58.54%
1,1 | DIRECTOR DE OBRA ARQUITECTO O ING CIVIL, CON ESPECIALIZACION | Mes | 17 | 100% | 8775250.7841 | 14000000 | 238000000 | 7.5649 | FACTOR PRESTACIONAL SALARIOS MENORES A 2 SALARIOS MINIMOS | 2320000 | 1247834 | -1252166 | 238000000 |  | 8775250.7841 | 908526 | ok | 8775250.7841 | 908526 | OK | 14000000 |  |  | 14000000 | 1.0179e+13
1,2 | INGENIERO CIVIL ESPECIALISTA ESTRUCTURAS | Mes | 17 | 100% | 6581438.0881 | 10500000 | 178500000 | 5.6737 |  |  |  |  | 178500000 |  | 6581438.0881 | 908526 | ok | 6581438.0881 | 908526 | OK | 10500000 |  |  |  | 7.6345e+12
1,3 | ARQUITECTO RESIDENTE DE OBRA | Mes | 17 | 100% | 6622950.9851 | 10500000 | 178500000 | 5.7094 | 0.69444 | 69.44% |  |  | 178500000 |  | 6622950.9851 | 908526 | ok | 6622950.9851 | 908526 | OK | 10500000 |  |  |  | 7.6826e+12
1,3 | INGENIERO CIVIL RESIDENTE DE OBRA | Mes | 17 | 100% | 6622950.9851 | 10500000 | 178500000 | 5.7094 |  |  |  |  | 178500000 |  | 6622950.9851 | 908526 | ok | 6622950.9851 | 908526 | OK | 10500000 |  |  |  | 7.6826e+12
1,5 | INGENIERO MECANICO | Mes | 17 | 50% | 6581438.0881 | 10500000 | 89250000 | 5.6737 | FACTOR PRESTACIONAL SALARIOS MAYORES A 4 SALARIOS MINIMOS | 4640000 |  |  | 89250000 |  | 3290719.044 | 908526 | ok | 3290719.044 | 908526 | OK | 5250000 |  |  |  | 7.6345e+12
1,6 | INGENIERO ELECTRICO | Mes | 17 | 100% | 6581438.0881 | 10500000 | 178500000 | 5.6737 |  |  |  |  | 178500000 |  | 6581438.0881 | 908526 | ok | 6581438.0881 | 908526 | OK | 10500000 |  |  |  | 7.6345e+12
1,6 | INGENIERO SANITARIO | Mes | 17 | 100% | 6581438.0881 | 10500000 | 178500000 | [5 empty] | 178500000 | [11 empty] | 7.6345e+12
1,7 | CELADOR | Mes | 17 | 100% | 1475416.2215 | 2500000 | 42500000 | 1.2719 | 0.5954 | 59.54% |  |  | 42500000 |  | 1475416.2215 | 908526 | ok | 1475416.2215 | 908526 | OK | 2500000 |  |  |  | 1.7115e+12
1,8 | TECNICO O TECNOLOGO SISO - TITULO FORMACION TECNOLOGICA | Mes | 17 | 100% | 2360665.9544 | 4000000 | 68000000 | 2.0351 |  |  |  |  | 68000000 |  | 2360665.9544 | 908526 | ok | 2360665.9544 | 908526 | OK | 4000000 |  |  |  | 2.7384e+12
1,9 | MAESTRO DE OBRA - TITULO FORMACION TECNOLOGICA | Mes | 17 | 100% | 2360665.9544 | 4000000 | 68000000 | 2.0351 |  |  |  |  | 68000000 |  | 2360665.9544 | 908526 | ok | 2360665.9544 | 908526 | OK | 4000000 |  |  |  | 2.7384e+12
2.0 | GESTOR SOCIAL | Mes | 17 | 100% | 2360665.9544 | 4000000 | 68000000
2.1 | tecnologo en costruccion | Mes | 17 | 100% | 2655749.1987 | 4500000 | 76500000
2.2 | Administrador | Mes | 17 | 100% | 2655749.1987 | 4500000 | 76500000
2 | Personal Administrativo MetroQuadrantte
2.1 | Gerente de proyecto | Mes | 17 | 100% | 7672164.3517 | 13000000 | 221000000
| Ingeniero Control y presupuestos | Mes | 17 | 100% | 2655749.1987 | 4500000 | 76500000
| Almacenista | mes | 17 | 100% | 1475416.2215 | 2500000 | 42500000
| Aux lmacen | mes | 17 | 100% | 1475416.2215 | 2500000 | 42500000
| Conductor Camioneta Estacas | mes | 17 | 100% | 1475416.2215 | 2500000 | 42500000
| Costo oficina central | mes | 17 | 100% | 36685074.2622 |  | 623646262.4572
| Total personal de obra | [5 empty] | 2044250000 | [14 empty] | 1398250000
[15 empty] | 1475416.2215 |  |  | 1475416.2215 |  |  | 2500000
2 | Costos de servicios públicos
2.1 | Internet OFICINA | Mes | 17 |  | 200100 |  | 3401700 | [5 empty] | 3401700
2.2 | SERVICIO DE TELECOMUNICACIONES CORPORATIVO PARA EL CONTROL Y GESTION DEL PROYECTO (2 PLANES DE EQUIPOS CELULARES PARA : DIRECTOR , RESIDENTE) - EL VALOR CONSIDERADO ES LA MENSUALIDAD DE LOS EQUIPOS. | MES | 17 | 2 | 75900 |  | 2580600 | [5 empty] | 2580600
2.3 | INSTALACIÓN PROVISIONAL ACUEDUCTO | MES | 17 | 1 | 565600 |  | 9615200
2.4 | INSTALACIÓN PROVISIONAL ENERGÍA | MES | 17 | 1 | 850000 |  | 14450000
| Total costos de servicios públicos | [5 empty] | 30047500 | [14 empty] | 5982300
3 | Costos de instalaciones provisionales
| Costos de instalaciones provisionales | [11 empty] | 0
3.1 | computador portatil | UND | 11 |  | 2500000 |  | 27500000
3.2 | CELULAR CORPORATIVO CON CAMARA | UND | 2 |  | 759900 |  | 1519800
3.3 | MESA RIMAX O SIMILAR | UND | 2 |  | 114900 |  | 229800
3.4 | SILLA RIMAX O SIMILAR | UND | 10 |  | 44900 |  | 449000
3.5 | ESCRITORIO | UND | 2 |  | 319900 |  | 639800
3.6 | Mueble PARA ARCHIVAR | UND | 8 |  | 379900 |  | 3039200
| Costos de campamento e instalaciones provisionales Y EQUIPAMIENTO | [5 empty] | 33377600 |  | 21772580 | -11605020 | [11 empty] | 0
4 | Otros - gastos generales
| BAÑOS PORTÁTILES | UND | 4 | 1 | 12000000 |  | 48000000
4,1 | Compra de Papelería (carpetas, resmas, etc..) e implementos de oficina (lapiceros, marcadores, etc..) gestion personal administracion de obra | Mes | 17 |  | 760000 |  | 12920000 | [5 empty] | 12920000
4,2 | Ploteada planos, copia planos y fotocopias (servicio prestado por un establecimiento externo a la obra), para gestion personal de obra | Mes | 17 |  | 421739 |  | 7169563 | [5 empty] | 7169563
4,3 | Valla Informativa del proyecto | Und | 1 |  | 10840900 |  | 10840900 | [5 empty] | 10840900
4,4 | Ensayos de Laboratorio (en este rubro se tiene proyectada la realizacion de ensayos de laboratorio, con el proposito de verificar las caracteristicas de los suelos, concretos y materiales petreos) | MES | 17 |  | 5000000 |  | 85000000 | [5 empty] | 85000000
4,5 | Camioneta de estacas 4x4 | und | 1 | 100% | 70000000 |  | 70000000 | [5 empty] | 70000000
4,6 | Estación Total | und | 1 |  | 7000000 |  | 7000000 | [5 empty] | 7000000
4,7 | ALQUILER OFICINA MES | Mes | 17 | 1 | 6200000 |  | 105400000 | [5 empty] | 105400000
4,8 | ALQUILER CASA HOSPEDAJE | mes | 17 | 3 | 5000000 |  | 255000000 | [5 empty] | 255000000 | [11 empty] | 255000000
4,9 | ALIMENTACION | MES | 17 | 10 | 1500000 |  | 255000000 | [5 empty] | 255000000
4,10 | TARJETAS RESIDENCIA | UND | 1 | 10 | 18369000 |  | 183690000 | [5 empty] | 183690000
4,11 | TRANSPORTE AEREO | UND | 17 | 14 | 500000 |  | 119000000 | [5 empty] | 119000000 | [11 empty] | 3.6
| Total otros - gastos generales | [5 empty] | 1159020463 | [14 empty] | 992020463
5 | Costos de legalización del contrato - POLIZAS |  |  | 1%
Pólizas
5.1 | Cumplimiento | Und | 1 | 0.2% | 49891700.9966 |  | 49891700.9966 | [17 empty] | 49891700.9966
5.2 | Amparo de salarios y prest. Sociales | Und | 1 | 0.1% | 24945850.4983 |  | 24945850.4983 | [17 empty] | 24945850.4983
5.3 | Amparo de anticipo | Und | 1 | 0.2% | 49891700.9966 |  | 49891700.9966 | [17 empty] | 49891700.9966
5.4 | Responsabilidad civil extracontractual | Und | 1 | 0.3% | 74837551.4949 |  | 74837551.4949 | [17 empty] | 74837551.4949
5.5 | Estabilidad de obra | Und | 1 | 0.2% | 49891700.9966 |  | 49891700.9966 | [17 empty] | 49891700.9966
| Total costos de legalización del contrato | [5 empty] | 249458505 | [5 empty] | 249458505 | [8 empty] | 249458505
6 | Costos de impuestos o carga impositiva |  |  | 18%
6.1 | Costos de impuestos o carga impositiva | Und | 1 | 18% | 5923475458.74 |  | 5923475459 | [5 empty] | 5923475459 | [11 empty] | 4490253089.6922
| RETENCION DE ICA |  |  | 1%
| RETENCION DE LA FUENTE |  |  | 2%
| OTRAS RETENCIONES 1 |  |  | 12%
| OTRAS RETENCIONES 2 |  |  | 3% | [20 empty] | RETEFUENTE???
| Total costos de legalización del contrato | [5 empty] | 6172933964 | [14 empty] | 5923475459
| Administración |  |  |  | 15.07% |  | 3266695563 |  | 7480450417 | 4213754854 |  |  | 8688186727 | 5421491164 | FALSE
| administracion + costo legalizacion del contrato | [5 empty] | 9439629527
| Imprevistos |  |  |  | 1% |  | 216791549 |  | 241304852 | 24513303 | [11 empty] | 216791549
| Utilidad |  |  |  | 0% |  | 0 |  | 965219409 | 965219409 | [11 empty] | 0
| Total AIU |  |  |  | 16.07% |  | 9656421076 | [14 empty] | 8785978276 | FALSE

## Organigrama
DIRECTOR DE OBRA ARQUITECTO O ING CIVIL, CON ESPECIALIZACION | [5 empty] | GERENTE DE PROYECTO |  |  | Obra
INGENIERO CIVIL ESPECIALISTA ESTRUCTURAS | Estructuras
ARQUITECTO RESIDENTE DE OBRA | Arquitectura |  | Ingeniero Control y presupuestos | Ing. Compras | Aux. Administrativo | Gestor documental
INGENIERO CIVIL RESIDENTE DE OBRA
INGENIERO CIVIL RESIDENTE DE OBRA
INGENIERO MECANICO | [5 empty] | Director Obra |  |  | Obra
INGENIERO ELECTRICO |  |  | CELADOR |  |  | INGENIERO CIVIL RESIDENTE DE OBRA
ADMINISTRADOR |  |  | TECNICO O TECNOLOGO SISO - TITULO FORMACION TECNOLOGICA |  |  | ADMINISTRADOR
CELADOR |  |  | MAESTRO DE OBRA - TITULO FORMACION TECNOLOGICA
TECNICO O TECNOLOGO SISO - TITULO FORMACION TECNOLOGICA |  |  | Conductor Camioneta Estacas |  |  | 1.1 ARQUITECTO RESIDENTE DE OBRA | 1.2 Ing. Civil con experiencia en urbanis,o | 1.3 INGENIERO CIVIL ESPECIALISTA ESTRUCTURAS | 1.4 INGENIERO ELÉCTRICO | 1.5 INGENIERO MECÁNICO
MAESTRO DE OBRA - TITULO FORMACION TECNOLOGICA |  |  | Almacenista
Gerente de proyecto |  |  | Aux almacen
Ingeniero Control y presupuestos
Almacenista
Aux almacen
Conductor Camioneta Estacas
1.1 Reforzamiento arquitectónico del estadio de softball Higinio Archbold | 1.1.1 ADECUACIÓN CIRCULACION ESCENARIO ACTUALIZACIÓN GENERAL DE LOS ESPACIOS INTERNOS ADECUACIÓN DE BAÑOS DUCHAS Y PISOS | ARQUITECTO RESIDENTE DE OBRA
1.1.2 FACHADA PRINCIPAL CARPINTERIA METÁLICA - BARANDAS
1.2 Mejoramiento de los elementos Urbanísticos del estadio de softball Higinio Archbold | DISEÑO DE ESPACIO URBANO PÚBLICO
1.3 Adecuación y mejoramiento Estructural del estadio de softball Higinio Archbold. | REFORZAMIENTO ESTRUCTURAL
1.4 Adecuación y mejoramiento de los sistemas eléctricos del estadio de softball Higinio Archbold. | ADECUACIÓN DE CUBIERTAS
1.5 Adecuación del sistema Red Contra Incendios del estadio de softball Higinio Archbold | RED CONTRA INCENDIOS

## AIU (2) (hidden)
MODERNIZACIÓN DEL ESTADIO DE SOFTBALL EN SAN ANDRÉS ISLAS: RECUPERACIÓN, REFORZARMIENTO Y ACTUALIZACIÓN DE LA INFRAESTRUCTURA EXISTENTE Y LOS ESPACIOS DE SERVICIO.
|  | LOCALIZACION |  | SAN ANDRES
ANÁLISIS DEL AIU
| Costo directo Total | [5 empty] | #NAME?
| Costo Total OBRA + AIU | [5 empty] | #NAME?
| Costos de administración de obra | [5 empty] | #NAME?
| DURACION TOTAL DEL PROYECTO (MESES) |  | 17
| Descripción | un | Cantidad | % de participación | VALOR MENSUAL SIN PRESTACIONES | VALOR TOTAL MENSUAL CON PRESTACIONES SOCIALES | Valor total |  | FACTOR PRESTACIONAL SALARIOS MAYORES A 2 SALARIOS MINIMOS | 2320000
1 | Personal de obra | [7 empty] | 0.5854 | 58.54%
1,1 | DIRECTOR DE OBRA ARQUITECTO O ING CIVIL, CON ESPECIALIZACION | Mes | 17 | 50% | 6461578.818 | 10308777 | 87624605 | 5.5703 | FACTOR PRESTACIONAL SALARIOS MENORES A 2 SALARIOS MINIMOS | 2320000 | 1247834 | -1252166 | 87624605 |  | 3230789.409 | 908526 | ok | 3230789.409 | 908526 | OK | 5154388.5294 |  |  | 10308777
1,2 | INGENIERO CIVIL ESPECIALISTA ESTRUCTURAS | Mes | 17 | 100% | 5436926.6314 | 8674051 | 147458867 | 4.687 |  |  |  |  | 147458867 |  | 5436926.6314 | 908526 | ok | 5436926.6314 | 908526 | OK | 8674051
1,3 | ARQUITECTO RESIDENTE DE OBRA | Mes | 17 | 100% | 4142870.9294 | 6568091 | 111657547 | 3.5714 | 0.69444 | 69.44% |  |  | 111657547 |  | 4142870.9294 | 908526 | ok | 4142870.9294 | 908526 | OK | 6568091
1,3 | INGENIERO CIVIL RESIDENTE DE OBRA | Mes | 17 | 100% | 4142870.9294 | 6568091 | 111657547 | 3.5714 |  |  |  |  | 111657547 |  | 4142870.9294 | 908526 | ok | 4142870.9294 | 908526 | OK | 6568091
1,5 | INGENIERO MECANICO | Mes | 17 | 50% | 5436926.6314 | 8674051 | 73729434 | 4.687 | FACTOR PRESTACIONAL SALARIOS MAYORES A 4 SALARIOS MINIMOS | 4640000 |  |  | 73729434 |  | 2718463.3157 | 908526 | ok | 2718463.3157 | 908526 | OK | 4337025.5294
1,6 | INGENIERO ELECTRICO | Mes | 17 | 100% | 5436926.6314 | 8674051 | 147458867 | 4.687 |  |  |  |  | 147458867 |  | 5436926.6314 | 908526 | ok | 5436926.6314 | 908526 | OK | 8674051
1,6 | INGENIERO SANITARIO | Mes | 17 | 100% | 5436926.6314 | 8674051 | 147458867 | [5 empty] | 147458867
1,7 | CELADOR | Mes | 17 | 100% | 1475416.2215 | 2500000 | 42500000 | 1.2719 | 0.5954 | 59.54% |  |  | 42500000 |  | 1475416.2215 | 908526 | ok | 1475416.2215 | 908526 | OK | 2500000
1,8 | TECNICO O TECNOLOGO SISO - TITULO FORMACION TECNOLOGICA | Mes | 17 | 100% | 2050935.368 | 3475181 | 59078077 | 1.768 |  |  |  |  | 59078077 |  | 2050935.368 | 908526 | ok | 2050935.368 | 908526 | OK | 3475181
1,9 | MAESTRO DE OBRA - TITULO FORMACION TECNOLOGICA | Mes | 17 | 100% | 2050935.368 | 3475181 | 59078077 | 1.768 |  |  |  |  | 59078077 |  | 2050935.368 | 908526 | ok | 2050935.368 | 908526 | OK | 3475181 |  |  |  | 1.1088e+13
| Total personal de obra | [5 empty] | 987701888 | [14 empty] | 987701888
[15 empty] | 1475416.2215 |  |  | 1475416.2215 |  |  | 2500000
2 | Costos de servicios públicos
2.1 | Internet OFICINA | Mes | 17 |  | 220000 |  | 3740000 | [5 empty] | 3740000
2.2 | SERVICIO DE TELECOMUNICACIONES CORPORATIVO PARA EL CONTROL Y GESTION DEL PROYECTO (2 PLANES DE EQUIPOS CELULARES PARA : DIRECTOR , RESIDENTE) - EL VALOR CONSIDERADO ES LA MENSUALIDAD DE LOS EQUIPOS. | MES | 17 | 2 | 75900 |  | 2580600 | [5 empty] | 2580600
2.3 | INSTALACIÓN PROVISIONAL ACUEDUCTO | MES | 17 | 1 | 565600 |  | 9615200
2.4 | INSTALACIÓN PROVISIONAL ENERGÍA | MES | 17 | 1 | 850000 |  | 14450000
| Total costos de servicios públicos | [5 empty] | 30385800 | [14 empty] | 6320600
3 | Costos de instalaciones provisionales
| Costos de instalaciones provisionales | [11 empty] | 0
3.1 | computador portatil | UND | 4 |  | 1899000 |  | 7596000
3.2 | CELULAR CORPORATIVO CON CAMARA | UND | 2 |  | 759900 |  | 1519800
3.3 | MESA RIMAX O SIMILAR | UND | 2 |  | 114900 |  | 229800
3.4 | SILLA RIMAX O SIMILAR | UND | 10 |  | 44900 |  | 449000
3.5 | ESCRITORIO | UND | 2 |  | 319900 |  | 639800
3.6 | Mueble PARA ARCHIVAR | UND | 8 |  | 379900 |  | 3039200
| Costos de campamento e instalaciones provisionales Y EQUIPAMIENTO | [5 empty] | 13473600 |  | 21772580 | 8298980 | [11 empty] | 0
4 | Otros - gastos generales
4,1 | Compra de Papelería (carpetas, resmas, etc..) e implementos de oficina (lapiceros, marcadores, etc..) gestion personal administracion de obra | Mes | 17 |  | 760000 |  | 12920000 | [5 empty] | 12920000
4,2 | Ploteada planos, copia planos y fotocopias (servicio prestado por un establecimiento externo a la obra), para gestion personal de obra | Mes | 17 |  | 421739 |  | 7169563 | [5 empty] | 7169563
4,3 | Valla Informativa del proyecto | Und | 1 |  | 10840900 |  | 10840900 | [5 empty] | 10840900
4,4 | Ensayos de Laboratorio (en este rubro se tiene proyectada la realizacion de ensayos de laboratorio, con el proposito de verificar las caracteristicas de los suelos, concretos y materiales petreos) | MES | 17 |  | 42286370 |  | 718868290 | [5 empty] | 718868290
4,5 | Camioneta de estacas 4x4 | Mes | 17 | 100% | 16986120 |  | 288764040 | [5 empty] | 288764040
4,6 | Estación Total | Mes | 17 |  | 6999067 |  | 118984139 | [5 empty] | 118984139
4,7 | ALQUILER OFICINA MES | Mes | 17 | 1 | 6200000 |  | 105400000 | [5 empty] | 105400000
4,8 | ALQUILER CASA HOSPEDAJE | mes | 17 | 3 | 11200000 |  | 571200000 | [5 empty] | 571200000
4,9 | ALIMENTACION | MES | 17 | 10 | 3000000 |  | 510000000 | [5 empty] | 510000000
4,10 | TARJETAS RESIDENCIA | UND | 1 | 10 | 18369000 |  | 183690000 | [5 empty] | 183690000
4,11 | TRANSPORTE AEREO | UND | 17 | 36 | 778546 |  | 476470152 | [5 empty] | 476470152
| Total otros - gastos generales | [5 empty] | 3004307084 | [14 empty] | 2527836932
5 | Costos de legalización del contrato - POLIZAS |  |  | 1%
Pólizas
5.1 | Cumplimiento | Und | 1 | 0.2% | #NAME? |  | #NAME?
5.2 | Amparo de salarios y prest. Sociales | Und | 1 | 0.1% | #NAME? |  | #NAME?
5.3 | Amparo de anticipo | Und | 1 | 0.2% | #NAME? |  | #NAME?
5.4 | Responsabilidad civil extracontractual | Und | 1 | 0.3% | #NAME? |  | #NAME?
5.5 | Estabilidad de obra | Und | 1 | 0.2% | #NAME? |  | #NAME?
| Total costos de legalización del contrato | [5 empty] | #NAME? | [5 empty] | #NAME? | [8 empty] | #NAME?
6 | Costos de impuestos o carga impositiva |  |  | 9.5%
6.1 | Costos de impuestos o carga impositiva | Und | 1 | 9.5% | #NAME? |  | #NAME? | [5 empty] | #NAME?
| PRO CONSTRUCCIÓN |  |  | 0.5%
| ESTAMPILLA PRO ANCIANOS |  |  | 2%
| ESTAMPILLA PROCULTURA |  |  | 2%
| IMPUESTO DE SEGURIDAD |  |  | 5%
| Total costos de legalización del contrato | [5 empty] | #NAME? | [14 empty] | #NAME?
| Administración |  |  |  | #NAME? |  | #NAME? |  | 7480450417 | #NAME? |  |  | #NAME? | #NAME? | #NAME?
| Imprevistos |  |  |  | 1% |  | #NAME? |  | 241304852 | #NAME? | [11 empty] | #NAME?
| Utilidad |  |  |  | 4% |  | #NAME? |  | 965219409 | #NAME? | [11 empty] | #NAME?
| Total AIU |  |  |  | #NAME? |  | #NAME? | [14 empty] | #NAME? | #NAME?

## cotElectrica
|  | PROPUESTA ECONOMICA |  |  |  | PROCESO: OPERACIONAL
CODIGO: FI-GC-012
VERSIÓN: 1
FECHA DE ACTUALIZACIÓN: 26/04/2022
Sres Atn. Ing. Andres Sanchez |  |  | No Cotización
054-MM-23
L.C. Ref. ADECUACIÓN Y MEJORAMIENTO DE LOS SISTEMAS ELÉCTRICOS ESTADIO DE SOFTBALL - SAI
Alcance de la propuesta - Comprende la dirección técnica, administrativa y operativa, la coordinación, el suministro de personal, consumibles, herramientas y equipos según análisis unitarios.
Mano de obra TECNICO ELECTRICO AYUDANTE ELECTRICO
Herramientas, Equipos y Materiales - IMEIM Ltda suministrará todas las herramientas y consumibles necesarios para la correcta ejecución de los trabajos. - IMEIM Ltda suministrará los materiales solicitados de acuerdo a los términos de referencia y APU. | [8 empty] | aiu | 28%
Tiempo de ejecución - Ejecución: 6 mes calendario Resumen de la propuesta
Resumen de la propuesta
Acceso a cotización |  | https://drive.google.com/drive/folders/19S8MLcolCJEm7EG8j2-JXVEIN3-jUqfO
Item | Descripción |  |  | Unid | Cant | Vr Unit | Vr Total
1.4.1 | REDES ELECTRICAS
1.4.1.1 | TRANSFORMADOR TIPO SECO 300KVA (13.200V/220V) |  |  | UND | 1 | 166608420 | 166608420 | 213258777.6
1.4.1.2 | TABLERO CELDA DE MEDIA TENSION CON CENTRO DE MEDIDA 13,2 KV |  |  | UND | 1 | 36775761 | 36775761 | 47072974.08
1.4.1.3 | ACOMETIDA PRINCIPAL DE TRANSFORMADOR MEDIA TENSION 13,2 KV,1/0 XLPE AL 100% |  |  | ML | 270 | 521498 | 140804433 | 667517.44
1.4.1.4 | ACCESORIOS Y PROTECCIONES POSTE DE RED PUBLICA 13,2KV |  |  | UND | 1 | 4944071 | 4944071 | 6328410.88
1.4.1.5 | ACOMETIDA BAJA TENSION 220V DESDE TRANSFORMADOR HASTA TABLERO GENERAL |  |  | ML | 20 | 1693175 | 33863500 | 2167264
1.4.1.6 | TABLERO GENERAL DE PROTECCIONES 220V CON TRANSFERENCIA PLANTA ELECTRICA |  |  | UND | 1 | 61767024 | 61767024 | 79061790.72
1.4.1.7 | TABLERO BANCO DE CONDENSADORES 125KVAR / 220V (INCLUYE ACOMETIDA) |  |  | UND | 1 | 65966098 | 65966098 | 84436605.44
1.4.1.8 | PLANTA DE EMERGENCIA DIESEL 150 KVA (INCLUYE ACOMETIDA) |  |  | UND | 1 | 348116780 | 348116780 | 445589478.4
1.4.1.9 | MALLA DE TIERRA GENERAL |  |  | UND | 1 | 18828106 | 18828106 | 24099975.68
1.4.1.10 | SISTEMA DE APANTALLAMIENTO |  |  | UND | 1 | 34676224 | 34676224 | 44385566.72
1.4.2 | ILUMINACION Y SALIDAS ELECTRICAS
1.4.2.1 | ILUMINACION LED 120000 LM / 800W - TORRES EXTERIORES (INCLUYE ALIMENTACION DESDE TABLERO TB6-1) |  |  | UND | 68 | 11649044 | 792134992 | 14910776.32
1.4.2.2 | TABLERO DE PROTECCIONES TB6-1 PARA (8) TORRES DE ILUMINACION DE EXTERIOR |  |  | UND | 8 | 38875298 | 311002384 | 49760381.44
1.4.2.3 | TABLERO ELECTRICO PISO 1 TB1 (INCLUYE ACOMETIDA) |  |  | UND | 1 | 10565412 | 10565412 | 13523727.36
1.4.2.4 | TABLERO ELECTRICO PISO 1 TB2 (INCLUYE ACOMETIDA) |  |  | UND | 1 | 10565412 | 10565412 | 13523727.36
1.4.2.5 | TABLERO ELECTRICO PISO 1 TB3 (INCLUYE ACOMETIDA) |  |  | UND | 1 | 10565412 | 10565412 | 13523727.36
1.4.2.6 | TABLERO ELECTRICO PISO 2 TB4 (INCLUYE ACOMETIDA) |  |  | UND | 1 | 10565412 | 10565412 | 13523727.36
1.4.2.7 | TABLERO ELECTRICO PISO 3 TB5 (INCLUYE ACOMETIDA) |  |  | UND | 1 | 10565412 | 10565412 | 13523727.36
1.4.2.8 | TABLERO ELECTRICO ILUMINACION EXTERIOR TORRES TB6 (INCLUYE ACOMETIDA) |  |  | UND | 1 | 25600806 | 25600806 | 32769031.68
1.4.2.9 | TABLERO ELECTRICO PRINCIPAL DE EMERGENCIA TB7 (INCLUYE ACOMETIDA) |  |  | UND | 1 | 28851702 | 28851702 | 36930178.56
1.4.2.10 | TABLERO ELECTRICO EMERGECIA TB7.1 (INCLUYE ACOMETIDA) |  |  | UND | 1 | 28851702 | 28851702 | 36930178.56
1.4.2.11 | TABLERO ELECTRICO EMERGECIA TB7.2 (INCLUYE ACOMETIDA) |  |  | UND | 1 | 28851702 | 28851702 | 36930178.56
1.4.2.12 | TABLERO ELECTRICO EMERGECIA TB7.3 (INCLUYE ACOMETIDA) |  |  | UND | 1 | 28851702 | 28851702 | 36930178.56
1.4.2.13 | TABLERO ELECTRICO CIRCUITO REGULADO - UPS (INCLUYE ACOMETIDA) |  |  | UND | 1 | 34676224 | 34676224 | 44385566.72
1.4.2.14 | ILUMINACION LED 5200 LM / 80W PISO 3 (INCLUYE ACOMETIDA) |  |  | UND | 40 | 880451 | 35218040 | 1126977.28
1.4.2.15 | ILUMINACION LED 4000 LM / 68W PISO 1 (INCLUYE ACOMETIDA) |  |  | UND | 74 | 880451 | 65153374 | 1126977.28
1.4.2.16 | ILUMINACION LED 4000 LM / 68W PISO 2 (INCLUYE ACOMETIDA) |  |  | UND | 4 | 880451 | 3521804 | 1126977.28
1.4.2.17 | ILUMINACION LED 2100 LM / 36W PISO 1 (INCLUYE ACOMETIDA) |  |  | UND | 153 | 744997 | 113984541 | 953596.16
1.4.2.18 | ILUMINACION LED 2100 LM / 36W PISO 2 (INCLUYE ACOMETIDA) |  |  | UND | 65 | 744997 | 48424805 | 953596.16
1.4.2.19 | ILUMINACION LED 2100 LM / 36W PISO 3 (INCLUYE ACOMETIDA) |  |  | UND | 6 | 744997 | 4469982 | 953596.16
1.4.2.20 | ILUMINACION LED HIGH BAY 100W PISO 3 (INCLUYE ACOMETIDA) |  |  | UND | 23 | 1164904 | 26792801 | 1491077.12
1.4.2.21 | ILUMINACION LED APLIQUE 750 LM 5W PISO 1 (INCLUYE ACOMETIDA) |  |  | UND | 23 | 142227 | 3271214 | 182050.56
1.4.2.22 | ILUMINACION LED APLIQUE 750 LM 5W PISO 2 (INCLUYE ACOMETIDA) |  |  | UND | 4 | 142227 | 568907 | 182050.56
1.4.2.23 | ILUMINACION LED EMERGENCIA 600LM 4W PISO 1 (INCLUYE ACOMETIDA) |  |  | UND | 69 | 135454 | 9346326 | 173381.12
1.4.2.24 | ILUMINACION LED EMERGENCIA 600LM 4W PISO 2 (INCLUYE ACOMETIDA) |  |  | UND | 40 | 135454 | 5418160 | 173381.12
1.4.2.25 | ILUMINACION LED EMERGENCIA 400LM 4W PISO 3 (INCLUYE ACOMETIDA) |  |  | UND | 41 | 135454 | 5553614 | 173381.12
1.4.2.26 | ILUMINACION LED (SALIDA) EMERGENCIA 2W PISO 1 (INCLUYE ACOMETIDA) |  |  | UND | 10 | 135454 | 1354540 | 173381.12
1.4.2.27 | INTERRUPTORES SENCILLOS ILUMINACION INTERNA (INCLUYE ACOMETIDA) |  |  | UND | 110 | 257363 | 28309886 | 329424.64
1.4.2.28 | TOMACORRIENTE DOBLE 110V PISOS 1, 2 Y 3 (INCLUYE ACOMETIDA) |  |  | UND | 90 | 277681 | 24991263 | 355431.68
1.4.2.29 | TOMACORRIENTE DOBLE 110V REGULADO PISOS 1,2 Y 3 (INCLUYE ACOMETIDA) |  |  | UND | 12 | 338635 | 4063620 | 433452.8
1.4.2.30 | ACOMETIDA AIRES ACONDICIONADOS 12000 BTU/ 220V |  |  | ML | 700 | 21131 | 14791577 | 27047.68
1.4.2.31 | UPS 10 kVA / 2F-220 V - CONTROL ACCESOS, RED DATOS, CCTV Y TOMAS REGULADOS (INCLUYE |  |  | UND | 1 | 34676224 | 34676224 | 44385566.72
1.4.3 | SISTEMAS ENERGÉTICOS FNCER
1.4.3.1 | PANELES SOLARES FOTOVOLTAICOS MONOCRISTALINOS >= 540W |  |  | UN | 135 | 4199074 | 566874990 | 9953.3606
1.4.3.2 | ESTRUCTURA GALVANIZADA CON RECUBRIMIENTO |  |  | M2 | 340 | 132474 | 45041164 | 169566.72
1.4.3.3 | ACOMETIDA SERIES DC DESDE PANELES HASTA INVERSOR (CABLE #12 SOLAR) |  |  | ML | 570 | 106873 | 60917727 | 136797.44
1.4.3.4 | INVERSOR DE INYECCION DIRECTA A LA RED 70KW - 440V (INCLUYE ACOMETIDA AC HASTA TB |  |  | UND | 1 | 54181600 | 54181600 | 69352448
1.4.3.5 | TABLERO DE PROTECCIONES AC DEL SISTEMA SOLAR ON GRID (INCLUYE ACOMETIDA A |  |  | UND | 1 | 46975447 | 46975447 | 60128572.16
1.4.3.6 | TRANSFORMADOR SECO DE ACOPLE SISTEMA SOLAR 90KVA (440/220V) (INCLUYE ACOMETIDA |  |  | UND | 1 | 88993278 | 88993278 | 113911395.84
1.4.3.7 | BATERIA DE LITIO CAPACIDAD 185 kWh 48VDC (INCLUYE ACOMETIDA DC HASTA TB-SOLAR DC |  |  | UND | 10 | 7802150 | 78021504 | 9986752
1.4.3.8 | TABLERO SOLAR DE DC (OFF GRID BATERIAS) (INCLUYE ACOMETIDA DC DE INVERSORES |  |  | UND | 1 | 25600806 | 25600806 | 32769031.68
1.4.3.9 | INVERSOR/CARGADOR BIDIRECCIONAL 6,8KW (INCLUYE ACOMETIDA AC HASTA TB-SOLAR AC |  |  | UND | 6 | 3521804 | 21130824 | 4507909.12
1.4.3.10 | TABLERO DE PROTECCIONES AC DEL SISTEMA SOLAR OFF GRID (INCLUYE ACOMETIDA HASTA |  |  | UND | 1 | 59057944 | 59057944 | 75594168.32
1725121409.3606

## Hoja1 (hidden)
SOLICITUD COTIZACION CEMENTO Y AGREGADOS
13 DE MARZO DE 2023
AFS
| CEMENTO | 15199 | BTO
| GRAVA 3/4 | 2248.11 | M3
| ARENA HUMEDA | 1401.73 | M3
| HIERRO de 60000 PSI 420 MPA | 72127.03 | Kg
| ALAMBRE NEGRO # 18 | 974.96 | Kg

## Hoja2 (hidden)
SI
NO

## Presupuesto (hidden)
CONSORCIO SOLAR BIGHT 2021
Proyecto: ESTADIO DE SOFTBALL - SAN ANDRES
Informe control insumos por categorías
Presupuestado
Código | Descripción | Tipo | UM | Cantidad | VrUnit | Total | %
1 | CEMENTO Y MINERALES |  |  |  |  | 58991077.83 | 0.2445%
1003 | ACONDICIONADOR | M | Und | 0.24 | 58936 | 14144.64 | 5.862e-05%
104 | CEMENTO BLANCO | M | Kg | 1143.4 | 1278 | 1461265.2 | 0.006056%
1057 | CEMENTO BLANCO SACO | M | BTO | 17.96 | 50897 | 914110.12 | 0.003788%
1058 | CEMENTO GRIS | M | Kg | 141.8 | 1192 | 169025.6 | 0.0007005%
1130 | ESTUCO PLASTICO PASTA | M | Kg | 6069.49 | 8220 | 49891166.29 | 0.2068%
1392 | TRAGANTE TCI 4 ALUMINIO | M | Und | 4 | 310641 | 1242564 | 0.00515%
1393 | TUBERIA 1 S 40 | M | Ml | 126 | 38634 | 4867884 | 0.02017%
465 | MINERAL ROJO | M | Kg | 29.56 | 14577 | 430917.99 | 0.001786%
2 | MATERIALES PETREOS |  |  |  |  | 2638534733.27 | 10.93%
1019 | ARENA CUARZO 0,40-0,50MM | M | Kg | 12414 | 3088 | 38334432 | 0.1589%
114 | ARENA FINA | M | M3 | 28.42 | 857987.49 | 24387865.43 | 0.1011%
1142 | GRAVA TRITURADA ,3/4 | M | M3 | 1287.5 | 865339 | 1114123962.5 | 4.617%
1187 | MATERIAL DE RELLENO | M | M3 | 2402.86 | 598392 | 1437849209.16 | 5.959%
1256 | RELLENO FINO INTERIOR | M | Kg | 6106.71 | 1353 | 8262382.01 | 0.03424%
1257 | RELLENO GRUESO INTERIOR | M | Kg | 3664.03 | 1443 | 5287191.68 | 0.02191%
740 | ARENA GRUESA - | M | M3 | 11.99 | 857989 | 10289690.48 | 0.04264%
3 | ACEROS |  |  |  |  | 746997047.13 | 3.096%
1012 | ALAMBRE NEGRO # 18 | M | Kg | 974.96 | 9533 | 9294289.87 | 0.03852%
1176 | MALLA ELECTROSOLDADA M-084 | M | Kg | 1.44 | 5851 | 8431.29 | 3.494e-05%
1238 | PUNTILLA ,3/4 CC | M | Lb | 2.9 | 9050 | 26289.35 | 0.000109%
1239 | PUNTILLA 2,1/2 CC | M | Lb | 3.6 | 9050 | 32580 | 0.000135%
1240 | PUNTILLA 4 CC | M | Lb | 6 | 9050 | 54300 | 0.000225%
2187 | ANCLAJE HIERRO 5/8"-PERF, 3/4" 10-15C | M | Und | 8 | 26265 | 210120 | 0.0008708%
673 | PUNTILLA 1,1/2" | M | Lb | 19.49 | 9050 | 176370.93 | 0.0007309%
679 | ALAMBRE GALVANIZADO | M | Kg | 142 | 11828 | 1679576 | 0.006961%
724 | HIERRO de 60000 PSI 420 MPA | M | Kg | 72127.03 | 10181 | 734325254.56 | 3.043%
745 | HIERRO ,3/8" 37,000 [CH] | M | Kg | 116.87 | 10181 | 1189835.14 | 0.004931%
4 | PUNTILLAS |  |  |  |  | 13041.05 | 5.405e-05%
717 | PUNTILLA 1,1/2 CC | M | Lb | 1.44 | 9050 | 13041.05 | 5.405e-05%
8 | TUBERIA METALICA |  |  |  |  | 895905 | 0.003713%
2113 | SOPORTE TIPO TECNA | M | M3 | 22.5 | 39818 | 895905 | 0.003713%
12 | ADOQUINES BLOQUES Y LADRILLOS |  |  |  |  | 358566282.07 | 1.486%
1010 | ADOQ,CONCR,PEATO,GUITARRA | M | M2 | 3997.6 | 83888 | 335350668.8 | 1.39%
1028 | BLOQUE CONCRETO M 12X19X19 | M | Und | 436.56 | 3959 | 1728341.04 | 0.007163%
1029 | BLOQUE CONCRETO N 12X19X39 | M | Und | 2182.8 | 3959 | 8641705.2 | 0.03581%
1030 | BLOQUE CONCRETO T 12X19X39 | M | Und | 327.42 | 3959 | 1296255.78 | 0.005372%
1141 | GRANITO #3 | M | BTO | 41.25 | 5753 | 237311.25 | 0.0009835%
1161 | LANA ROCA | M | M2 | 20 | 565600 | 11312000 | 0.04688%
13 | CONCRETOS PREMEZCLADOS |  |  |  |  | 3007902428.09 | 12.47%
1109 | CONCRETO 3000 PSI | M | M3 | 2.25 | 391056 | 879876 | 0.003647%
1190 | MEZCLA CONCRETO 1:2:1 4000 PSI-28,0MPA | M | M3 | 1018.67 | 1964438 | 2001111505.66 | 8.293%
1191 | MEZCLA CONCRETO 1:2:3 3100 PSI 210 MPA | M | M3 | 540.44 | 1857150.16 | 1003674147.56 | 4.16%
2107 | CONCRETO 5000 PSI (35 MPA ) | M | M3 | 2.88 | 776701 | 2236898.88 | 0.00927%
14 | MADERAS |  |  |  |  | 569656668.54 | 2.361%
1072 | CIELO FALSO MADERA PLASTICA | M | M2 | 320 | 361984 | 115834880 | 0.4801%
1113 | CUARTON 2"X4"X3M UNIDAD | M | Und | 1720.23 | 18519 | 31856992.98 | 0.132%
1145 | GUADUA [TACO] 2,50-3M | M | Und | 9484.92 | 12545 | 118988321.4 | 0.4931%
1167 | LISTON 1 X2X300 OTOBO | M | Und | 96.83 | 15732 | 1523329.56 | 0.006313%
1168 | LISTON 1 X4X300 OTOBO | M | Und | 9.65 | 31462 | 303756.17 | 0.001259%
1169 | LISTON 2 X2X300 OTOBO | M | Und | 618.99 | 7050 | 4363907.7 | 0.01809%
1255 | REJA CERRAMIENTO MADERA PLASTICA | M | M2 | 450 | 248864 | 111988800 | 0.4641%
1342 | TABLA 1X10X300 OTOBO [2C] | M | Und | 111.03 | 16986 | 1885904.62 | 0.007816%
1343 | TABLON 2"X10"X3M | M | Und | 274.7 | 24925 | 6846897.5 | 0.02838%
1443 | VARETA 2"X2"X3M | M | Und | 839.31 | 3823 | 3208687.47 | 0.0133%
1444 | VARILLA ANCLAJE 3/8 X 8' | M | Ml | 493.7 | 11878 | 5864168.6 | 0.0243%
2161 | TABLONES DE 3 MTS | M | Día | 719.9 | 3394 | 2443340.6 | 0.01013%
473 | TABLA 1X10X300 OTOBO | M | Und | 8031.15 | 15540 | 124803994.85 | 0.5172%
677 | TACO GUADUA 2,5-3,0M | M | Und | 105 | 12545 | 1317225 | 0.005459%
728 | CUARTON 2"x4"x3M | M | Ml | 7442.34 | 3823 | 28452061.23 | 0.1179%
738 | TABLA 1x05x300 OTOBO [1C] | M | Und | 25.05 | 9786.98 | 245144.29 | 0.001016%
739 | VARETA 1"x1"x3M | M | Und | 2388.72 | 4073 | 9729256.56 | 0.04032%
17 | TUBERIA Y ACCESORIOS PVC PRESION |  |  |  |  | 88213138.4 | 0.3656%
1052 | CANASTILLA-SIFON-ACOPLE | M | Und | 6 | 37635 | 225810 | 0.0009358%
1137 | FLUXOMETRO PARASANITARIO | M | Und | 57 | 305862 | 17434134 | 0.07225%
1181 | MANÒMETRO 0 - 600 PSI | M | Und | 3 | 161535 | 484605 | 0.002008%
1254 | REGILLA SOSCO 3 X2" | M | Und | 43 | 10156 | 436708 | 0.00181%
1432 | VÁLVULA CHEQUE RANURADA 2 1/2" | M | Und | 2 | 419992 | 839984 | 0.003481%
1435 | VALVULA DE ALIVIO DE PRESIÓN 3/4" | M | Und | 1 | 419992 | 419992 | 0.001741%
1437 | VÁLVULA DE MARIPOSA (TIPO VM1) 2 1/2" | M | Und | 2 | 446914 | 893828 | 0.003704%
1448 | WIPE | M | Kg | 174.8 | 7913 | 1383192.4 | 0.005732%
2126 | TANQUE DE ALMACENAMIENTO - FIBRA DE VIDRIO DE 50 M3 | M | Und | 1 | 66094885 | 66094885 | 0.2739%
20 | TUBERIA Y ACCESORIOS PVC SANITARIA Y VENTILACION |  |  |  |  | 2069925 | 0.008578%
1278 | SIFON LAVAM ACOPLE BOTELLA | M | Und | 55 | 37635 | 2069925 | 0.008578%
23 | TUBERIAS ELECTRICAS |  |  |  |  | 60060000 | 0.2489%
2205 | Tuberia de 4" | M | Ml | 200 | 300300 | 60060000 | 0.2489%
29 | MORTEROS PREPARADOS |  |  |  |  | 208108766.22 | 0.8625%
1194 | MORTERO 1:2 | M | M3 | 1.44 | 1527836 | 2201611.68 | 0.009124%
1195 | MORTERO 1:3 | M | M3 | 132.47 | 1519142 | 201240740.74 | 0.834%
1196 | MORTERO DE PEGA PARA BLOQUE | M | M3 | 3 | 1557548 | 4666413.81 | 0.01934%
30 | ADITIVOS CONCRETOS Y MORTEROS |  |  |  |  | 25402481.7 | 0.1053%
1004 | ACRONAL | M | Gal | 0.38 | 37918 | 14219.25 | 5.893e-05%
1048 | CAL - OXIDO DE CALCIO | M | BTO | 31.6 | 484 | 15294.4 | 6.339e-05%
1107 | COLOR MINERAL | M | Kg | 35.49 | 5018 | 178088.82 | 0.0007381%
1114 | DESMOLDATOC UNX16 KG, | M | Kg | 668.7 | 12336 | 8249093.07 | 0.03419%
1266 | SELLADOR ACRILICO SEMILUST | M | Lt | 52.24 | 57246.95 | 2990712.09 | 0.01239%
1271 | SEPAROL DESFORMALETEANTE | M | Kg | 41.79 | 25030 | 1046098.81 | 0.004335%
1274 | SHELACK | M | Und | 0.6 | 73528 | 44116.8 | 0.0001828%
1275 | SHELADK CREMA SELLANTE | M | Und | 18.9 | 10746 | 203099.4 | 0.0008417%
1283 | SIKAGROUT 200 | M | Kg | 8 | 2808 | 22464 | 9.31e-05%
1464 | ADITIVO LIQUIDO IMPERMEABI | M | Kg | 756.98 | 16697 | 12639295.06 | 0.05238%
31 | IMPERMEABILIZANTES Y LIMPIADORES |  |  |  |  | 14865005.22 | 0.06161%
1017 | ANTISOL ROJO | M | Kg | 16.6 | 22104 | 366926.4 | 0.001521%
1463 | IMPERMEABILIZANTE ACRILICO | M | Kg | 1103.19 | 13142 | 14498078.82 | 0.06008%
32 | SILICONAS SELLANTES Y PROTECTOR |  |  |  |  | 2316514.33 | 0.0096%
1267 | SELLO JUNTA POLIETILENO 6M | M | Ml | 1389.64 | 1472 | 2045555.75 | 0.008477%
1285 | SILICONA TRANSPARENTE 781 | M | Und | 4.69 | 35723 | 167415.84 | 0.0006938%
716 | SELLADOR ELASTICO POLIURETANO | M | Und | 2.42 | 42772.12 | 103542.74 | 0.0004291%
33 | QUIMICOS Y DISOLVENTES |  |  |  |  | 796358 | 0.0033%
700 | DISOLVENTE | M | Gal | 2.12 | 53766.25 | 114091.99 | 0.0004728%
701 | ANTICORROSIVO PHCL | M | Gal | 14.28 | 47194 | 673854.81 | 0.002793%
772 | DISOLVENTE TIPO TRAFICO | M | Gal | 0.32 | 26285 | 8411.2 | 3.486e-05%
34 | PLACAS YESO Y FIBROCEMENTO |  |  |  |  | 8186056.77 | 0.03393%
1227 | PLACA BOARD 6MM | M | Und | 108.17 | 75677 | 8186056.77 | 0.03393%
35 | ESTUCOS Y MASILLAS |  |  |  |  | 8829925.86 | 0.03659%
1128 | ESTUCO LISTO POLVO | M | Kg | 1275.25 | 1326 | 1690981.5 | 0.007008%
1131 | ESTUCO PLASTICO POLVO | M | Kg | 3053.36 | 1489 | 4546447.46 | 0.01884%
1185 | MARMOLINA BLANCA | M | BTO | 27.5 | 15944 | 438460 | 0.001817%
1461 | YES0 BLANCO ESTUCADOR | M | BTO | 31.6 | 25449 | 804188.4 | 0.003333%
2185 | MASILLA PLASTICA TEC PANEL | M | CU | 10.5 | 128557 | 1349848.5 | 0.005594%
36 | PINTURAS |  |  |  |  | 27109610.37 | 0.1124%
1016 | ANTICORROSIVO ROJO | M | Gal | 11.76 | 51972.98 | 611145.03 | 0.002533%
1155 | KORAZA | M | Gal | 31.5 | 109613 | 3452809.5 | 0.01431%
1156 | KORAZA PLASTICA | M | Gal | 9.45 | 109613 | 1036237.46 | 0.004295%
1446 | VINILO ACRILTEX TIPO 2 | M | Gal | 22.05 | 117532 | 2591580.6 | 0.01074%
1447 | VINILO TIPO 1 | M | Gal | 145.15 | 132237.02 | 19194084.18 | 0.07955%
773 | PINTURA DEMARCACION | M | Gal | 1.6 | 139846 | 223753.6 | 0.0009273%
37 | TEJAS Y ACCESORIOS |  |  |  |  | 2870513.1 | 0.0119%
1384 | TEJA GALVANIZ,TRAPEZOIDAL | M | Und | 40.95 | 70098 | 2870513.1 | 0.0119%
38 | PISOS Y ENCHAPES |  |  |  |  | 276048666.13 | 1.144%
1021 | BALDOSA CEMENTO 25-30CM | M | M2 | 583.78 | 63204 | 36897231.12 | 0.1529%
1059 | CERAMICA 20,5 X 20,5 | M | M2 | 28.8 | 26509 | 763459.2 | 0.003164%
1060 | CERAMICA 41,7X41,7 TRAF,4 | M | M2 | 226.75 | 103165 | 23392147.93 | 0.09694%
1061 | CERAMICA COLOR GRIS | M | M2 | 379.6 | 92396 | 35073521.6 | 0.1454%
1062 | CERAMICA PARA PISO | M | M2 | 504.4 | 121675 | 61372870 | 0.2543%
1063 | CERAMICA TRAF,3-4 30 X30CM | M | M2 | 226.75 | 103165 | 23392147.93 | 0.09694%
1064 | CERAMICA TRAF,3-4 33 X33CM | M | M2 | 226.75 | 103165 | 23392147.93 | 0.09694%
1065 | CERAMICA TRAF,4 40 X40CM | M | M2 | 226.75 | 103165 | 23392147.93 | 0.09694%
1122 | EMBOQUILLADOR | M | Kg | 309.75 | 7168 | 2220288 | 0.009202%
1124 | ENDURECEDOR SUPERF, PISOS | M | Kg | 8776.7 | 3414 | 29963646.97 | 0.1242%
1174 | LOSETA TÁCTIL | M | M2 | 16.48 | 80994 | 1335040.3 | 0.005533%
1220 | PEGACOR BLANCO | M | Kg | 2747.88 | 3223 | 8856417.24 | 0.0367%
1221 | PEGANTE CERAMICA | M | Kg | 3400 | 1764 | 5997600 | 0.02486%
40 | GRIFERIAS Y ACCESORIOS |  |  |  |  | 22204410 | 0.09202%
1115 | DISPENSADOR JABON 1,2 LTS | M | Und | 33 | 192304 | 6346032 | 0.0263%
1116 | DISPENSADOR PAPEL HIGIENIC | M | Und | 58 | 222733 | 12918514 | 0.05354%
1143 | GRIFO DUCHA SENCILLA | M | Und | 14 | 54841 | 767774 | 0.003182%
1144 | GRIFO LAVAM,HIDROST,SOBREP | M | Und | 15 | 144806 | 2172090 | 0.009002%
42 | APARATOS SANITARIOS Y ACCESORIOS |  |  |  |  | 75289646 | 0.312%
1024 | BARRA SEGURIDAD AI-105-110 | M | Und | 20 | 203111 | 4062220 | 0.01684%
1154 | KIT SIFON LAVAPLATOS PVC | M | Und | 12 | 45759 | 549108 | 0.002276%
1162 | LAVAM,AQUAJET COLGAR CF HG | M | Und | 55 | 394275 | 21685125 | 0.08987%
1163 | LAVAM,SOPORTE BRAZOS FREE | M | Und | 55 | 192358 | 10579690 | 0.04385%
1164 | LAVAPLATOS SOB 40X40 AI DR | M | Und | 6 | 580660 | 3483960 | 0.01444%
1362 | TAZA SANITARIA PARAFLUXOM | M | Und | 57 | 612799 | 34929543 | 0.1448%
43 | EQUIPOS ESPECIALES |  |  |  |  | 8982859 | 0.03723%
1217 | PANEL DE INCENDIOS INTELIGENTE DIRECCIONABLE INCLUYE PROGRAMACIÓN DE PANEL, | M | Und | 1 | 8982859 | 8982859 | 0.03723%
44 | CARPINTERIA ALUMINIO |  |  |  |  | 178918921.87 | 0.7415%
1222 | PERFIL ALUM,BARRA TOALLERO | M | Und | 19.43 | 26782.93 | 520512.87 | 0.002157%
1232 | PUERTA ALUMINIO | M | Und | 103 | 978361 | 100771183 | 0.4176%
1237 | PUERTA PANEL FENOLICO | M | Und | 86 | 791236 | 68046296 | 0.282%
1394 | TUBERIA 3/4" EMT | M | Und | 626 | 15305 | 9580930 | 0.03971%
45 | CARPINTERIA MADERA |  |  |  |  | 398182400 | 1.65%
1136 | FACHADA MADERA PLASTICA | M | M2 | 1600 | 248864 | 398182400 | 1.65%
46 | CARPINTERIA METALICA |  |  |  |  | 518801884.78 | 2.15%
1013 | ANGULO 1 X 3/ 4 ALU | M | Ml | 400 | 6930 | 2772000 | 0.01149%
1014 | ANGULO 11/2 X 1/ 8 | M | Und | 2100 | 44326 | 93084600 | 0.3858%
1015 | ANGULO 1X1 -178X23MM | M | Ml | 66.15 | 5735 | 379370.25 | 0.001572%
1067 | CERRAMIENTO ALUMINIO TUBERIA CAL 18 | M | M2 | 142.5 | 429856 | 61254480 | 0.2539%
1117 | DIV,BANO ACERO INOX,C,20 | M | Und | 7.5 | 1504494 | 11283705 | 0.04676%
1118 | DIVISION BAÑO MOD=42-15 | M | M2 | 223 | 110737 | 24694351 | 0.1023%
1173 | LOCKER METALICO VERTICAL 6 PUESTOS | M | Und | 118 | 859599 | 101432682 | 0.4204%
1183 | MARCO LAMINA CAL, GALV 18 | M | Und | 20 | 10653057 | 213061140 | 0.883%
1231 | PROTECTOR ESTACION MANUAL EN ACRILICO | M | Und | 4 | 11142 | 44568 | 0.0001847%
2087 | ESCALERA CERTIFICADA | M | Día | 28.71 | 218399.65 | 6270188.53 | 0.02599%
2175 | SUMINISTRO TRANSPORTE E INSTALACION DE ESTRUCTURA METALICA | M | Ml | 4 | 1131200 | 4524800 | 0.01875%
47 | CERRADURAS |  |  |  |  | 24971327 | 0.1035%
1066 | CERRADURA TIPO POMO | M | Und | 103 | 50904 | 5243112 | 0.02173%
1068 | CHAPA ANTIPANICO DE 1 PUNTO + CERRADURA | M | Und | 20 | 904960 | 18099200 | 0.07501%
1180 | MANIJA ALUM,MEDIANA | M | Und | 223 | 7305 | 1629015 | 0.006751%
49 | ACEITES GRASAS Y COMBUSTIBLES |  |  |  |  | 3258488.86 | 0.0135%
682 | GASOLINA CORRIENTE | M | Gal | 92.42 | 14518 | 1341717.27 | 0.005561%
683 | ACEITE MOTOR 4 TIEMPOS | M | Gal | 18.48 | 103497 | 1912986.8 | 0.007928%
736 | ACEITE QUEMADO | M | Gal | 4.15 | 912 | 3784.8 | 1.569e-05%
51 | VIDRIOS Y ESPEJOS |  |  |  |  | 2372276.55 | 0.009832%
1126 | ESPEJO 4 MM | M | M2 | 32.55 | 72881 | 2372276.55 | 0.009832%
56 | DOTACIONES |  |  |  |  | 203208462 | 0.8422%
1054 | CANECA RESIDUO 40 LT CONIC | M | Und | 6 | 810414 | 4862484 | 0.02015%
1055 | CANECA RESIDUO 40 LT CONICA EN ACERO INOXIDABLE | M | Und | 8 | 810414 | 6483312 | 0.02687%
1286 | SILLA PARA GRADERIA | M | Und | 1500 | 126536 | 189804000 | 0.7866%
1298 | SOPORTE ALUMINIO TOALLERO | M | Und | 446 | 3555 | 1585530 | 0.006571%
1388 | TOALLERO BARRA CROMO | M | Und | 12 | 39428 | 473136 | 0.001961%
58 | INSTALACIONES RED CONTRA INCENDIO |  |  |  |  | 963900459.66 | 3.995%
1032 | BOMBA CENTRÍFUGA HORIZONTAL ACCIONADA POR MOTOR DIESEL 550GPM@120 PSI (INCLUYE BOMBA JOCKEY TANQUE DE COMBUSTIBLE ACCESORIOS Y TABLEROS DE CONTROL CONTROL DE NIVEL), | M | Und | 1 | 572131323 | 572131323 | 2.371%
1036 | BROCA TUGSTENO 3/4"-50 | M | Und | 56.66 | 86477.97 | 4899954.17 | 0.02031%
1042 | C-900 6" | M | Und | 24.12 | 215111 | 5188477.32 | 0.0215%
1043 | CABEZAL DE PRUEBAS 6"X21/2"X21/2"X21/2"X2 1/2" | M | Und | 4 | 2853791 | 11415164 | 0.04731%
1080 | CODO C900 6X90 | M | Und | 3 | 848061 | 2544183 | 0.01054%
1127 | ESTACION MANUAL | M | Und | 24 | 391050 | 9385200 | 0.0389%
1138 | GABIETE 40X 40 | M | Und | 6 | 96152 | 576912 | 0.002391%
1179 | MANGUERA FLEXIBLE GRIFLEX | M | Und | 30 | 4779 | 143370 | 0.0005942%
1203 | NIPLE GALV ,1/2X 5 CM | M | Und | 30 | 4648 | 139440 | 0.0005779%
1260 | RESTRICTORES | M | Und | 2.4 | 36312 | 87148.8 | 0.0003612%
1261 | RESTRICTORES C-9000 | M | Und | 8 | 864214 | 6913712 | 0.02865%
1262 | ROCIADOR UPRIGHT K=5,6 1/2" | M | Und | 210 | 66401 | 13944210 | 0.05779%
1268 | SENSOR DE FLUJO 2 1/2" | M | Und | 2 | 433453 | 866906 | 0.003593%
1269 | SENSOR DE HUMO FOTO-ELECTRICO | M | Und | 252 | 868253 | 218799756 | 0.9068%
1276 | SIAMESA | M | Und | 1 | 2980327 | 2980327 | 0.01235%
1308 | SUMINISTRO E INSTALACIÒN DE ASTM A 53/A 53M TUBERÍA ACERO CARBONO 1 1/2" | M | Und | 7 | 44261 | 309827 | 0.001284%
1309 | SUMINISTRO E INSTALACIÒN DE ASTM A 53/A 53M TUBERÍA ACERO CARBONO 1 1/4" | M | Und | 4 | 56805 | 227220 | 0.0009417%
1310 | SUMINISTRO E INSTALACIÒN DE ASTM A 53/A 53M TUBERÍA ACERO CARBONO 2 1/2" | M | Und | 2 | 76997 | 153994 | 0.0006382%
1311 | SUMINISTRO E INSTALACIÒN DE ASTM A 53/A 53M TUBERÍA ACERO CARBONO 4" | M | Und | 4 | 164066 | 656264 | 0.00272%
1312 | SUMINISTRO E INSTALACIÒN DE ASTM A 53/A 53M TUBERÍA ACERO CARBONO 6" | M | Und | 6 | 170797 | 1024782 | 0.004247%
1313 | SUMINISTRO E INSTALACIÒN DE CODO RADIO LARGO ACERO AL CARBONO 8" | M | Und | 1 | 247688 | 247688 | 0.001027%
1314 | SUMINISTRO E INSTALACIÒN DE CODO RANURADO UL/FM 1 1/2"X90 | M | Und | 12 | 12788 | 153456 | 0.000636%
1315 | SUMINISTRO E INSTALACIÒN DE CODO RANURADO UL/FM 4" | M | Und | 12 | 56807 | 681684 | 0.002825%
1316 | SUMINISTRO E INSTALACIÒN DE CODO RANURADO UL/FM 6" | M | Und | 4 | 114690 | 458760 | 0.001901%
1317 | SUMINISTRO E INSTALACIÒN DE GABINETE CONTRA INCENDIOS TIPO II (INCLUYE VÀLVULA ANGULAR DE 2 1/2" CON TAPA VÀLVULA ANGULAR DE 1 1/2" MANGUERA DE 1 1/2" BOQUILLA CHORRO NIEBLA DE 1 1/2" LLAVE SPANN | M | Und | 6 | 2980327 | 17881962 | 0.07411%
1318 | SUMINISTRO E INSTALACIÒN DE REDUCCIÒN COPA RANURADA 2 1/2" X 2" | M | Und | 5 | 16827 | 84135 | 0.0003487%
1319 | SUMINISTRO E INSTALACIÒN DE REDUCCIÓN COPA ROSCADA 1 1/2" X 1" | M | Und | 201 | 9692 | 1948092 | 0.008074%
1320 | SUMINISTRO E INSTALACIÒN DE REDUCCIÓN COPA ROSCADA 1 X 3/4" | M | Und | 210 | 8346 | 1752660 | 0.007264%
1321 | SUMINISTRO E INSTALACIÒN DE REDUCCIÓN EXCÉNTRICA 8"X6" | M | Und | 2 | 123709 | 247418 | 0.001025%
1322 | SUMINISTRO E INSTALACIÒN DE STRAP UL/FM SALIDA ROSCADA 1 1/2" X 1" | M | Und | 189 | 16423 | 3103947 | 0.01286%
1323 | SUMINISTRO E INSTALACIÒN DE TAPÓN RANURADO 1 1/2" | M | Und | 5 | 3769 | 18845 | 7.81e-05%
1324 | SUMINISTRO E INSTALACIÒN DE TAPÓN RANURADO 6 | M | Und | 3 | 52364 | 157092 | 0.000651%
1325 | SUMINISTRO E INSTALACIÒN DE TEE ACERO CARBONO 8" | M | Und | 4 | 294802 | 1179208 | 0.004887%
1326 | SUMINISTRO E INSTALACIÒN DE TEE MECÁNICA UL/FM SALIDA RANURADA 6" X 2 1/2" | M | Und | 5 | 72960 | 364800 | 0.001512%
1327 | SUMINISTRO E INSTALACIÒN DE TEE RANURADA UL/FM 2 1/2" | M | Und | 6 | 52768 | 316608 | 0.001312%
1328 | SUMINISTRO E INSTALACIÒN DE TEE RANURADA UL/FM 4" | M | Und | 8 | 90460 | 723680 | 0.002999%
1329 | SUMINISTRO E INSTALACIÒN DE TUBERÍA SCH 10 - 4" | M | Und | 125.4 | 120142 | 15065806.8 | 0.06244%
1330 | SUMINISTRO E INSTALACIÒN DE TUBERÍA SCH 10 - 6" | M | Und | 12.6 | 186648 | 2351764.8 | 0.009747%
1331 | SUMINISTRO E INSTALACIÒN DE TUBERÍA SCH 40 - 1 | M | Und | 45.1 | 38634 | 1742393.4 | 0.007221%
1332 | SUMINISTRO E INSTALACIÒN DE TUBERÍA SCH 40 - 1 1/2 | M | Und | 289.2 | 52230 | 15104916 | 0.0626%
1333 | SUMINISTRO E INSTALACIÒN DE UNIÓN FLEXIBLE UL/FM 6" | M | Und | 14 | 62595 | 876330 | 0.003632%
1334 | SUMINISTRO E INSTALACIÒN DE UNIÓN RÍGIDA UL/FM 1 1/2" | M | Und | 102 | 17230 | 1757460 | 0.007284%
1335 | SUMINISTRO E INSTALACIÒN DE UNIÓN RÍGIDA UL/FM 2 " | M | Und | 4 | 24365 | 97460 | 0.0004039%
1336 | SUMINISTRO E INSTALACIÒN DE UNIÓN RÍGIDA UL/FM 2 1/2" | M | Und | 2 | 25442 | 50884 | 0.0002109%
1337 | SUMINISTRO E INSTALACIÒN DE UNIÓN RÍGIDA UL/FM 4" | M | Und | 38 | 32980 | 1253240 | 0.005194%
1338 | SUMINISTRO E INSTALACIÒN DE UNIÓN RÍGIDA UL/FM 6" | M | Und | 2 | 53172 | 106344 | 0.0004407%
1339 | SUMINISTRO E INSTALACIÒN DE VÁLVULA COMPUERTA OS&Y 8" | M | Und | 2 | 3162055 | 6324110 | 0.02621%
1340 | SUMINISTRO E INSTALACIÒN DE VÁLVULA DE ALIVIO 3/4" | M | Und | 1 | 419992 | 419992 | 0.001741%
1341 | SUMINISTRO E INSTALACIÒN DE VÁLVULA DE GLOBO ROSCADAS 1 1/4" | M | Und | 2 | 262495 | 524990 | 0.002176%
1353 | TAPON GALV ,1/2 | M | Und | 3443.13 | 1255 | 4321121.88 | 0.01791%
1364 | TEE ALUM, 7/8" X 3/4" X 6M | M | Und | 127.34 | 10992 | 1399707.54 | 0.005801%
1365 | TEE ALUM,ANODIZADO 1"X3/4" | M | Ml | 256 | 3405 | 871680 | 0.003613%
1367 | TEE GALV ,1/2" | M | Und | 15 | 2987 | 44805 | 0.0001857%
1389 | TOMA DE BOMBEROS 2 1/2 | M | Und | 6 | 526874 | 3161244 | 0.0131%
1396 | TUBERIA DE COBRE TIPO L 1/2" | M | Und | 12 | 29453 | 353436 | 0.001465%
1438 | VÁLVULA DE VENTEO SETEADA A UNA PRESIÓN DE 175PSI 3/4" | M | Und | 2 | 796908 | 1593816 | 0.006605%
1439 | VALVULA MARIPOSA 2 " | M | Und | 2 | 499952 | 999904 | 0.004144%
1441 | VÁLVULA PRUEBA Y DRENAJE K112 1 1/2" | M | Und | 2 | 662295 | 1324590 | 0.00549%
2106 | BRIDAS (INCLUYE TORNILLERÍA Y EMPAQUES) | M | Und | 5 | 834599 | 4172995 | 0.01729%
2115 | SUMINISTRO E INSTALACIÒN DE BRIDAS (INCLUYE TORNILLERÍA Y EMPAQUES) 1 1/4 | M | Und | 8 | 72274 | 578192 | 0.002396%
2116 | SUMINISTRO E INSTALACIÒN DE CODO RADIO CORTO ACERO AL CARBONO 8" | M | Und | 1 | 386218 | 386218 | 0.001601%
2117 | SUMINISTRO E INSTALACIÒN DE CODOS RECTOS ROSCADOS 1 1/4" | M | Und | 1 | 153041 | 153041 | 0.0006343%
2118 | SUMINISTRO E INSTALACIÒN DE SENSOR DE INUNDACIÓN | M | Und | 2 | 970814 | 1941628 | 0.008047%
2119 | SUMINISTRO E INSTALACIÒN DE SENSOR DE NIVEL DE AGUA DE TANQUES DE INCENDIO | M | Und | 2 | 1240040 | 2480080 | 0.01028%
2120 | SUMINISTRO E INSTALACIÒN DE SENSORES DE ESTADO DE VÁLVULAS (TAMPERSWITCH TS) | M | Und | 4 | 701588 | 2806352 | 0.01163%
2121 | SUMINISTRO E INSTALACIÒN DE TEE MECÁNICA ROSCADA | M | Und | 2 | 58812 | 117624 | 0.0004875%
2122 | SUMINISTRO E INSTALACIÒN DE VÁLVULA CHEQUE ROSCADA 1 1/4" | M | Und | 2 | 166503 | 333006 | 0.00138%
2123 | SUMINISTRO E INSTALACIÒN DE VÁLVULA CHEQUE 8" | M | Und | 2 | 1526092 | 3052184 | 0.01265%
2124 | SUMINISTRO E INSTALACIÒN DE VÁLVULA MARIPOSA RANURADA 1 1/2" | M | Und | 2 | 916969 | 1833938 | 0.0076%
2128 | SUMINISTRO E INSTALACIÒN DE VÁLVULA MARIPOSA TIPO WAFFER 8" | M | Und | 1 | 1484779 | 1484779 | 0.006153%
2155 | MOTOBOMBA DE 3" | M | Día | 9.09 | 341620.87 | 3106221.95 | 0.01287%
61 | MOVIMIENTO DE TIERRAS |  |  |  |  | 807684152.8 | 3.347%
2167 | DISPOCISION BOTADERO | M | M3 | 3570.03 | 226240 | 807684152.8 | 3.347%
62 | PREFABRICADOS |  |  |  |  | 55375936 | 0.2295%
1022 | BANCA CONCR,PREFABRICADA L=120-150CM CEMENTO AFINADO | M | Und | 32 | 262073 | 8386336 | 0.03476%
1031 | BOLARDO METALICO | M | Und | 120 | 391580 | 46989600 | 0.1947%
63 | ELEMENTOS DE SEGURIDAD INDUSTRIAL |  |  |  |  | 42925508.43 | 0.1779%
2168 | EQUIPO TRABAJO SEGURO ALTURA | M | Und | 149.61 | 226239.96 | 33848258.47 | 0.1403%
2200 | Equipo HSEQ Alturas por persona | M | Día | 28.5 | 318500 | 9077249.96 | 0.03762%
64 | SEÑALIZACIÓN |  |  |  |  | 1111690 | 0.004607%
1270 | SEÑALETICA | M | Und | 35 | 23642 | 827470 | 0.003429%
2112 | SEÑALIZACIÓN DE EQUIPOS E INSTRUMENTOS CUARTO DE BOMBAS (SEGÚN NFPA 170) | M | Und | 6 | 47370 | 284220 | 0.001178%
65 | EQUIPOS EN ALQUILER |  |  |  |  | 1647712153.14 | 6.829%
2083 | ANDAMIO METALICO TUBULAR | M | Día | 7472.44 | 6787 | 50715457.07 | 0.2102%
2092 | MONTACARGA DE 3 TON | M | Hr | 6 | 390000 | 2340000 | 0.009698%
2147 | COMPRESOR AIRE + PISTOLA | M | Día | 128.52 | 32258 | 4145756.22 | 0.01718%
2148 | CRUCETA ANDAMIO | M | Día | 2031.4 | 3394 | 6894571.6 | 0.02857%
2152 | GRUA CAPACIDAD 1O TON, | M | Hr | 2043.55 | 271487.99 | 554799719.41 | 2.299%
2154 | MEZCLADORA ELECTRICA 1 M3 | M | Día | 16.32 | 59275 | 967368 | 0.004009%
2157 | OXICORTE (OXIGENO-ACETILENO) | M | Día | 78.21 | 387023.75 | 30270056.55 | 0.1254%
2158 | PISTOLA CALAFATEO TIPO ESQUELETO REFORZADA | M | Und | 58.8 | 59839.95 | 3518433.42 | 0.01458%
2159 | PULIDORA CON PIEDRA O DISCO | M | Día | 363.16 | 79184.01 | 28756432.93 | 0.1192%
2160 | SOLDADOR | M | Día | 139.71 | 60899.02 | 8508177.37 | 0.03526%
2163 | VIBRADOR A GASOLINA | M | Día | 668.69 | 226240 | 151284244.61 | 0.627%
2164 | VOLQUETA 5 M3 | M | Vje | 118.3 | 55557.01 | 6572238.15 | 0.02724%
2215 | Andamio certificado 18m | E | Día | 28.71 | 1091998.27 | 31350942.67 | 0.1299%
714 | TALADRO PERCUTOR TIPO HILTI | E | Día | 242.59 | 59739.01 | 14492062.5 | 0.06006%
771 | VOLQUETA(ACARREO) | E | M3/K | 325511.41 | 1577 | 513331485.76 | 2.127%
782 | COMPRESOR DE DOS MARTILLOS | E | Hr | 921.38 | 260176.01 | 239719670.59 | 0.9935%
786 | REGLA VIBRATORIA DE 4MTS | E | Día | 0.83 | 54863 | 45536.29 | 0.0001887%
66 | HERRAMIENTA Y EQUIPO MENOR |  |  |  |  | 193086138 | 0.8002%
2088 | WINCHRER ELÉCTRICO | M | Día | 28.71 | 636998.99 | 18288049.89 | 0.07579%
2104 | ANDAMIOS UNIDIRECCIONALES | M | Día | 373.86 | 88460 | 33071390.22 | 0.1371%
2188 | MAQUINA DOBLADORA LAMINA | E | LAM | 130 | 17922 | 2329860 | 0.009656%
387 | HERRAMIENTA MENOR GLOBAL | H | Glb | 130463519.47 | 1 | 130463519.47 | 0.5407%
589 | PULIDORA MANUAL ELECTRICA | E | Día | 31.89 | 58533 | 1866558.84 | 0.007736%
684 | VIBROCOMPACTADOR SALTARIN | E | Día | 147.87 | 47791 | 7066759.59 | 0.02929%
68 | LONAS TELAS Y MEMBRANAS |  |  |  |  | 4164940 | 0.01726%
1386 | TELA FIBRA TEJIDA H=2,10M | M | Ml | 1660 | 2509 | 4164940 | 0.01726%
72 | CINTAS |  |  |  |  | 1298001.53 | 0.005379%
1073 | CINTA ENMASCARAR | M | Roll | 57.76 | 5854 | 338137.58 | 0.001401%
1074 | CINTA TEFLON 10 MTS | M | Und | 57.64 | 9439 | 544063.96 | 0.002255%
1075 | CINTA TEFLON 3-4 10 MTS | M | Roll | 10.5 | 13574 | 142527 | 0.0005907%
1898 | CINTA TEMFLtEX 18mm x 18 MT DE MARCACIÓN | M | Ml | 23.1 | 11830 | 273272.99 | 0.001133%
73 | TUERCAS Y TORNILLOS |  |  |  |  | 3543577.29 | 0.01469%
1000 | TORN P/MAD 1 x 6 | M | Und |  | 52 | 35763 | 0.0001482%
1224 | PERNO 3/8" LONG, 200MM | M | Und | 11.64 | 4602.99 | 53590.29 | 0.0002221%
1391 | TORN AVELLA ,1/2X 8 | M | Und | 7136 | 83 | 592288 | 0.002455%
2127 | TORNILLOS | M | Und | 23 | 124432 | 2861936 | 0.01186%
75 | CHAZOS GUAZAS Y REMACHES |  |  |  |  | 487780 | 0.002022%
1069 | CHAZO EXPANSIVO 3/8" X 1-1/2" | M | Und | 500 | 533 | 266500 | 0.001104%
1070 | CHAZO PLASTICO ,5/16" | M | Und | 120 | 619 | 74280 | 0.0003078%
1071 | CHAZO Y TORNILLO 1/2 X 1" | M | Und | 350 | 420 | 147000 | 0.0006092%
76 | SOLDADURAS ADHESIVOS Y PEGANTES |  |  |  |  | 42890477.68 | 0.1778%
1008 | ADHESIVO ANCLAJES ESTRUCTU | M | Und | 178.21 | 106761.99 | 19026043.21 | 0.07885%
1289 | SOLDADURA 6011 X 1/8" | M | Kg | 1649.59 | 14332 | 23641883.82 | 0.09798%
1290 | SOLDADURA ACERO INOXIDABLE | M | Kg | 7.35 | 30279 | 222550.65 | 0.0009223%
77 | OTROS DE FERRETERIA |  |  |  |  | 26259653.43 | 0.1088%
1027 | BISAGRA 3X2" COBRI | M | Und | 15 | 5497 | 82455 | 0.0003417%
1037 | BROCHA CERDA MONA 4 | M | Und | 15.97 | 14337 | 228933.22 | 0.0009488%
1053 | CANDADO YALE 110-30 | M | Und | 5 | 41697 | 208485 | 0.000864%
1165 | LIJA 320 AGUA | M | PLI | 3150 | 1673 | 5269950 | 0.02184%
1225 | PIRLAN PLASTICO-PVC TIRA DE 2,40MT | M | Und | 21.25 | 5018 | 106642.54 | 0.000442%
1264 | RODAMIENTO NYLON VC-50-20 | M | Und | 2100 | 5722 | 12016200 | 0.0498%
1265 | RODILLO FELPA | M | Und | 68.8 | 11720 | 806346.55 | 0.003342%
688 | PIOLA GRUESA RLL 50 METROS | M | Roll | 28.34 | 3226 | 91418.39 | 0.0003789%
689 | PIOLA GRUESA 50 METROS | M | Roll | 326.4 | 3226 | 1052966.4 | 0.004364%
699 | LIJA 400 AGUA | M | PLI | 204.31 | 1314 | 268464.65 | 0.001113%
726 | SEGUETA SIN MARCO | M | Und | 862.1 | 7108 | 6127791.69 | 0.0254%
78 | MATERIALES METALICOS |  |  |  |  | 374793614.14 | 1.553%
1056 | CARRILERA RODAMIENTO | M | Ml | 2100 | 12897 | 27083700 | 0.1122%
1157 | LAM,ACERO INOX C,18 304 | M | Und | 7.35 | 400488 | 2943586.8 | 0.0122%
1158 | LAM,ACRILICA 75% ACRILICO | M | Und | 111.5 | 104696 | 11673604 | 0.04838%
1159 | LAM,COLD ROLLED C,20 122X244 CM | M | Und | 1680 | 64622 | 108564960 | 0.4499%
1160 | LAM,HOT ROLLED 3/16 | M | Und | 122.25 | 70730.02 | 8646454.98 | 0.03583%
1184 | MARCO PARA PUERTA ALUMINIO | M | Und | 103 | 120006 | 12360618 | 0.05123%
1198 | NAVE PUERTA BATIENTE SENCILLA ENTAMBORADA | M | Und | 20 | 282800 | 5656000 | 0.02344%
1223 | PERFIL TUBULAR METÁLICO 150X50X40MM | M | Und | 160.08 | 501573.88 | 80293953.41 | 0.3328%
1263 | RODACHIN/DIV/BANO COLGANTE | M | Und | 446 | 4870 | 2172020 | 0.009002%
1292 | SOPORTE 6 TECNA | M | Und | 87 | 13574 | 1180938 | 0.004894%
1293 | SOPORTE A COLGANTE 1 1/2" | M | Und | 2 | 3433 | 6866 | 2.846e-05%
1294 | SOPORTE A COLGANTE 1" | M | Und | 454 | 2625 | 1191750 | 0.004939%
1295 | SOPORTE A COLGANTE 2 1/2" | M | Und | 4 | 6663 | 26652 | 0.0001105%
1296 | SOPORTE A COLGANTE 2" | M | Und | 54 | 5721 | 308934 | 0.00128%
1297 | SOPORTE A PERA 6" | M | Und | 1 | 13394 | 13394 | 5.551e-05%
1300 | SOPORTE CUATRO VÍAS 6" | M | Und | 4 | 390377 | 1561508 | 0.006471%
1301 | SOPORTE MARIPOSA | M | Und | 1200 | 273 | 327600 | 0.001358%
1302 | SOPORTE MULTIUSOS 3/8 | M | Und | 631 | 1697 | 1070807 | 0.004438%
1303 | SOPORTE SISMO-RESISTENTE DE DOS VÍAS LATERAL 2 1/2" | M | Und | 4 | 179035 | 716140 | 0.002968%
1304 | SOPORTE SISMO-RESISTENTE DE DOS VÍAS LATERAL 4" | M | Und | 1 | 219419 | 219419 | 0.0009093%
1305 | SOPORTE SISMO-RESISTENTE DE DOS VÍAS LONGITUDINAL 2 1/2" | M | Und | 1 | 253072 | 253072 | 0.001049%
1306 | SOPORTE SISMO-RESISTENTE DE DOS VÍAS LONGITUDINAL 2" | M | Und | 8 | 219419 | 1755352 | 0.007275%
1307 | SOPORTE TIPO TECNA 6 | M | Und | 87 | 2625 | 228375 | 0.0009465%
1363 | TECNA 4X2 | M | Und | 26.1 | 8597 | 224381.7 | 0.0009299%
1465 | COMPUERTA DE ACCESO CUBIERTA | M | Und | 1 | 1149186 | 1149186 | 0.004763%
1877 | RieLt especiaLtizado para soporte de paneLtes | M | Und | 272 | 63700 | 17326400 | 0.07181%
1878 | Piezas de fijación de rieLtes a cUndbierta de concreto | M | Und | 288 | 127400 | 36691199.98 | 0.1521%
2109 | ESCALERA METÁLICA TIPO GATO CON GUARDA HOMBRE RECUBIERTA CON PINTURA PARA AMBIENTES MARINOS A DOS CAPAS | M | Und | 2 | 7432228 | 14864456 | 0.0616%
2114 | SOPORTERÍA CUARTO DE BOMBAS | M | Lb | 1 | 316596 | 316596 | 0.001312%
2129 | JUNTAS UNIVERSALES ROSCADAS 1 1/4" | M | Tn | 2 | 99196 | 198392 | 0.0008222%
2216 | Elementos de sujeción paneles (clamp) | M | Und | 420 | 27300 | 11465999.93 | 0.04752%
472 | PUNTILLA 2 CC | M | Lb | 5215.99 | 4659 | 24301298.34 | 0.1007%
80 | FORMALETAS |  |  |  |  | 45087232.33 | 0.1869%
2149 | FORMALETA ESTAMPADO PISO JUEGO (3-4 )KLS KLS KLS LTS KLS UND LTS ML ROL HRS HC DIA und DIA | M | Día | 248.28 | 29869 | 7415875.32 | 0.03073%
2150 | FORMALETA MET,PAVIMENTO 0,15X0,20X3MTS | M | Día | 233.22 | 7466 | 1741187.15 | 0.007216%
2151 | FORMALETA PARA ENTREPISO | M | M2 | 1588.14 | 22624 | 35930169.86 | 0.1489%
81 | PERSONAL ADMINISTRACIÓN |  |  |  |  | 387344326.02 | 1.605%
2133 | TECNICO ELECTRICISTA - CURSO ALTURAS | M | Día | 493.69 | 564200 | 278541024.8 | 1.154%
2134 | INGENIERO ELECTRICISTA - CURSO ALTURAS | M | Día | 56.55 | 907399.99 | 51311654.56 | 0.2127%
2135 | COORDINADOR TRABAJO EN ALTURAS (SISO) - ELÉCTRICO | M | Día | 63.75 | 751399.99 | 47900246.67 | 0.1985%
2137 | MECÁNICO SOLDADOR PARA TRABAJOS DE SISFV | M | Día | 17 | 564200 | 9591400 | 0.03975%
84 | MANO DE OBRA |  |  |  |  | 2889342695.06 | 11.97%
2131 | MANO OBRA ELECTRICAS 1 AYUDANTE-1 OFI | M | Tn | 334 | 57391 | 19168594 | 0.07944%
2138 | AYUDANTE ENFOQUE ELECTRICO | M | Día | 2 | 564200 | 1128400 | 0.004676%
2140 | M,O, ALB, ACABADOS 1 AYUDANTE-1 OFI | M | Hr | 10641.47 | 46560 | 495466964.26 | 2.053%
2141 | M,O, ALB, ACABADOS 2 AYUDANTE-1 OFI | M | Hr | 505.88 | 65055 | 32909906.3 | 0.1364%
2142 | MANO OBRA OFICIAL ALBANILERIA | M | Hr | 1034.5 | 24555 | 25402147.5 | 0.1053%
672 | M,O, ALBANILERIA 2 AYUDANTE-1 OFI | O | Hr | 8106.15 | 57430 | 465535970.47 | 1.929%
675 | M,O, ALBANILERIA 1 AYUDANTE-1 OFI | O | Hr | 10238.31 | 40992 | 419688713.34 | 1.739%
676 | M,O, ALBANILERIA 1 AYUDANTE | O | Hr | 19023.67 | 16437 | 312692108.45 | 1.296%
685 | M,O, ALBANILERIA 2 AYUDANTE | O | Hr | 1712.21 | 32875 | 56288903.75 | 0.2333%
691 | M,O, TOPOGRAFIA 1 CADENERO-1 TOP | O | Hr | 733.68 | 79065 | 58008646.4 | 0.2404%
694 | M,O, ALBANILERIA 3 AYUDANTE | O | Hr | 1164.25 | 49312 | 57411348.06 | 0.2379%
697 | M,O, CARP,ALUMINIO 1 AYUDANTE-1 OFI | O | Hr | 1409.87 | 40992 | 57793473.02 | 0.2395%
706 | M,O, METALISTERIA 1 AYUDANTE-1 OFI | O | Hr | 4364.25 | 49655 | 216706684.79 | 0.8981%
708 | M,O, PINTURA 1 AYUDANTE-1 OFI | O | Hr | 2680.5 | 43558 | 116757327.9 | 0.4839%
712 | M,O, CARP,TALLER 1 AYUDANTE-1 OFI | O | Hr | 1260.43 | 43558 | 54901722.82 | 0.2275%
727 | M,O, ALBANILERIA 3 AYUDANTES - 1 OFICIAL | O | Hr | 5327.83 | 73867 | 393550616.21 | 1.631%
744 | M,O, HIDROSANIT, 1 AYUDANTE-1 OFI | O | Hr | 2385.56 | 43969 | 104890467.8 | 0.4347%
810 | M,O, METALISTERIA 2 AYUDANTE-1 OFI | O | Hr | 15 | 69380 | 1040700 | 0.004313%
86 | MAQUINARIA Y EQUIPOS |  |  |  |  | 62888506.88 | 0.2606%
690 | RETROEXCAVADORA JD-510 | E | Hr | 158.84 | 395919.88 | 62888506.88 | 0.2606%
89 | SERVICIOS PUBLICOS |  |  |  |  | 5479086.08 | 0.02271%
203 | AGUA | M | Lt | 21073.41 | 260 | 5479086.08 | 0.02271%
92 | SUBCONTRATOS |  |  |  |  | 16245389.44 | 0.06733%
2143 | SUBCONTRATO CARPINTERIA ALUMINIO | M | Und | 1436.12 | 11312 | 16245389.44 | 0.06733%
93 | TRANSPORTES |  |  |  |  | 1435539683.41 | 5.949%
2098 | TRANSPORTE MARITIMO CARTAGENA SAN ANDRES | M | M3 | 1364.85 | 791839.96 | 1080740784.22 | 4.479%
2099 | TRANSPORTE MARITIMO DE EQUIPOS Y MATERIALES DE CARTAGENA A PUERTO SAI | M | Tn | 29.49 | 6500000 | 191711000 | 0.7945%
2100 | TRANSPORTE TERRESTRE DE EQUIPOS Y MATERIALES A ZONA FRANCA CARTAGENA | M | Tn | 29.49 | 650000 | 19171100 | 0.07945%
2101 | TRANSPORTE TERRESTRE DE EQUIPOS Y MATERIALES DE PUERTO SAI A OBRA | M | Tn | 29.49 | 520000 | 15336880 | 0.06356%
2223 | Transporte maritimo de equipos y materiales de Cartagena a puerto SAI(2) | T | Tn | 19.27 | 5656077.67 | 108966033.21 | 0.4516%
2224 | Transporte terrestre de equipos y materiales a Zona Franca Cartagena(2) | T | Tn | 19.27 | 565607.77 | 10896603.32 | 0.04516%
2225 | Transporte terrestre de equipos y materiales de puerto SAI a obra(2) | T | Tn | 19.27 | 452486.21 | 8717282.66 | 0.03613%
96 | INSUMOS AGRICOLAS |  |  |  |  | 184645492.2 | 0.7652%
762 | TIERRA AGRICOLA | M | M3 | 195.3 | 825294 | 161179918.2 | 0.668%
765 | PRADO TRENZA | M | M2 | 6138 | 3823 | 23465574 | 0.09725%
102 | MATERIALES ELECTRICOS |  |  |  |  | 5394868388.87 | 22.36%
1025 | BATERIAS CARGA SECA 12V-7A | M | Und | 4 | 139918 | 559672 | 0.002319%
1026 | BEAM DETECTOR | M | Und | 4 | 8621950 | 34487800 | 0.1429%
1044 | CABLE ALARMA CONTRAINCENDIOS 2 X 16 NACIONAL | M | Ml | 630.63 | 1658 | 1045584.54 | 0.004333%
1045 | CABLE CONTRAINCENIDOS | M | Und | 650 | 13970 | 9080500 | 0.03763%
1046 | CAJAS CUADRADA RAWELT | M | Und | 52 | 24208 | 1258816 | 0.005217%
1047 | CAJAS REDONDA PLATICA | M | Und | 80 | 17534 | 1402720 | 0.005813%
1111 | CONECTORES 3/4" EMT | M | Und | 220 | 1295 | 284900 | 0.001181%
1112 | CORAZA TIPO AMERICANA | M | Und | 25 | 10231 | 255775 | 0.00106%
1192 | MODULO DE CONTROL | M | Und | 4 | 476066 | 1904264 | 0.007892%
1193 | MODULO ISO | M | Und | 2 | 1873098 | 3746196 | 0.01553%
1226 | PLACA ANTIVÓRTICE 16"X16" | M | Und | 1 | 1534586 | 1534586 | 0.00636%
1250 | REDUCCIÓN CONCÉNTRICA 8"X6" | M | Und | 1 | 129094 | 129094 | 0.000535%
1258 | REMACHE POP 4-2 1/4"X1/8 | M | Und | 3138.5 | 102 | 320127 | 0.001327%
1259 | REMACHE POT 4*4 | M | Und | 1338 | 63 | 84294 | 0.0003493%
1287 | SIRENA ESTROBO | M | Und | 12 | 310283 | 3723396 | 0.01543%
1288 | SISTEMA DE CIERRE AUTOM, TIPO GATO | M | Und | 20 | 169680 | 3393600 | 0.01406%
1344 | TAPA CUADRADA RAWELT | M | Und | 42 | 14140 | 593880 | 0.002461%
1395 | TUBERIA CONDUIT 2"/ EXCAVACION Y RELLENO | M | Ml | 29.4 | 4004 | 117717.6 | 0.0004879%
1399 | TUBO 3/4"" EMT" | M | Und | 3.28 | 15305 | 50200.4 | 0.000208%
1404 | TUBO DE 1" EMT | M | Und | 16 | 28880 | 462080 | 0.001915%
1419 | UNION 1"" EMT" | M | Und | 12 | 1051 | 12612 | 5.227e-05%
1420 | UNION 1CM*4CM*1/8" ALUMI | M | Und | 1784 | 3675 | 6556200 | 0.02717%
1421 | UNION 3/4"" EMT" | M | Und | 894 | 712 | 636528 | 0.002638%
1422 | UNIÒN FLEXIBLE 8" | M | Und | 1 | 69864 | 69864 | 0.0002895%
1462 | MALLA REFUERZO PROLIPROPIL | M | Roll | 8.08 | 86023 | 694773.36 | 0.002879%
1835 | Accesorios y protecciones afLtoramiento 132kv | M | Kg | 1 | 25989600 | 25989600 | 0.1077%
1867 | Caja octagonaLt condUndit 100x100x47 | M | Und | 741 | 13936 | 10326576 | 0.0428%
1870 | caja de paso | M | Und | 4 | 780000 | 3120000 | 0.01293%
1874 | CINTA TEMFLtEX 18mm x 18 MT NEGRA | M | Und | 34 | 11830 | 402220 | 0.001667%
1875 | CONECTOR MC4 MACHO 5MM2 | M | Ml | 18 | 15470 | 278460 | 0.001154%
1876 | CONECTOR MC4 HEMBRA 5MM2 | M | Ml | 18 | 15470 | 278460 | 0.001154%
1897 | Coraza americana 1 1/2'' | M | Ml | 251.6 | 32487 | 8173729.2 | 0.03387%
1918 | TerminaLtes de ojo #10 de AC | M | Und | 267.9 | 4485 | 1201531.5 | 0.00498%
2051 | TRANSFORMADOR TIPO SECO 250KVA (13,2KV/220V) | M | Und | 1 | 106124200 | 106124200 | 0.4398%
2052 | TABLERO CELDA MEDIA TENSION | M | Und | 1 | 177595600 | 177595600 | 0.736%
2053 | PLANTA DE EMERGENCIA DIESEL 150 KVA | M | Und | 1 | 433160000 | 433160000 | 1.795%
2054 | TABLERO CELDA TRANSFORMADOR | M | Und | 1 | 14077700 | 14077700 | 0.05834%
2055 | TABLERO BANCO DE CONDENSADORES 150KVAR / 220V | M | Und | 1 | 129948000 | 129948000 | 0.5385%
2056 | APANTALLAMIENTO ELECTRICO | M | Und | 1 | 389844000 | 389844000 | 1.616%
2058 | ILUNDMINACION LED 5200 LM / 80W | M | Und | 40 | 801346 | 32053840 | 0.1328%
2059 | ILUNDMINACION LED 4000 LM / 68W | M | Und | 78 | 607723 | 47402394 | 0.1965%
2060 | ILUNDMINACION LED 2100 LM / 36W | M | Und | 224 | 420902 | 94282048 | 0.3907%
2061 | ILUNDMINACION LED HRIGHR BAY 100W | M | Und | 23 | 498134 | 11457082 | 0.04748%
2062 | ILUNDMINACION LED APLIQUNDE 750 LM 5W | M | Und | 27 | 171098 | 4619646 | 0.01915%
2063 | ILUNDMINACION LED EMERGENCIA 600LM 4W | M | Und | 109 | 198604 | 21647836 | 0.08972%
2064 | ILUNDMINACION LED EMERGENCIA 400LM 4W | M | Und | 41 | 162435 | 6659835 | 0.0276%
2065 | ILUNDMINACION LED (SALIDA) EMERGENCIA 2W | M | Und | 10 | 180195 | 1801950 | 0.007468%
2066 | TOMAS DOBLES NORMALES | M | Und | 102 | 75803 | 7731906 | 0.03204%
2068 | TABLERO DE PROTECCIONES TB6-1 PARA (8) TORRES DE ILUNDMINACION DE EXTERIOR | M | Und | 8 | 8663200 | 69305600 | 0.2872%
2069 | TABLERO ELECTRICO PISO 1 TB1 | M | Und | 1 | 16243500 | 16243500 | 0.06732%
2070 | TABLERO ELECTRICO PISO 1 TB2 | M | Und | 1 | 16243500 | 16243500 | 0.06732%
2071 | TABLERO ELECTRICO PISO 1 TB3 | M | Und | 1 | 16243500 | 16243500 | 0.06732%
2072 | TABLERO ELECTRICO PISO 2 TB4 | M | Und | 1 | 12994800 | 12994800 | 0.05385%
2073 | TABLERO ELECTRICO PISO 3 TB5 | M | Und | 1 | 12994800 | 12994800 | 0.05385%
2074 | TABLERO ELECTRICO ILUNDMINACION EXTERIOR TORRES TB6 | M | Und | 1 | 64974000 | 64974000 | 0.2693%
2075 | TABLERO ELECTRICO PRINCIPAL DE EMERGENCIA TB7 | M | Und | 1 | 54145000 | 54145000 | 0.2244%
2076 | TABLERO ELECTRICO EMERGECIA TB7,1 | M | Und | 1 | 8663200 | 8663200 | 0.0359%
2077 | TABLERO ELECTRICO EMERGECIA TB7,2 | M | Und | 1 | 8663200 | 8663200 | 0.0359%
2078 | TABLERO ELECTRICO EMERGECIA TB7,3 | M | Und | 1 | 12994800 | 12994800 | 0.05385%
2079 | TABLERO ELECTRICO CIRCUNDITO REGUNDLADO - UNDPS | M | Und | 1 | 16243500 | 16243500 | 0.06732%
2080 | UPS 10KVA BIFASICA | M | Und | 1 | 38984400 | 38984400 | 0.1616%
2084 | INVERSOR DE INYECCION DIRECTA A LA RED 80 KW | M | Und | 1 | 73650200 | 73650200 | 0.3052%
2085 | INVERSOR/CARGADOR BIDIRECCIONAL 68KW | M | Und | 6 | 40950000 | 245700000 | 1.018%
2086 | BATERIA DE LITIO 185 KWHR - 48VDC | M | Und | 10 | 119197000 | 1191970000 | 4.94%
2090 | TABLERO AC SOLAR ONGRID | M | Und | 1 | 8663200 | 8663200 | 0.0359%
2091 | TRANSFORMADOR SECO DE ACOPLE SISTEMA SOLAR 90KVA (440/220V) | M | Und | 1 | 64432550 | 64432550 | 0.267%
2095 | TABLERO DC SOLAR OFF GRID | M | Und | 1 | 64974000 | 64974000 | 0.2693%
2096 | TABLERO AC SOLAR OFF GRID | M | Und | 1 | 39000000 | 39000000 | 0.1616%
2103 | RANURADURA | M | Día | 39.76 | 169680 | 6746476.8 | 0.02796%
2105 | ROSCADORA | M | Día | 133.89 | 80768 | 10814027.52 | 0.04482%
2108 | CONEXIÓN DE BOMBEROS (2 VÍAS) 4" X 2,1/2" X 2,1/2" - INCLUYE VÁLVULA CHEQUE | M | Und | 1 | 1528111 | 1528111 | 0.006333%
2110 | ESTACION CONTROL ROCIADORES | M | Und | 2 | 2980327 | 5960654 | 0.0247%
2125 | SUMINISTRO E INSTALACIÒN ESPIRODUCTO 6" | M | Und | 22.5 | 1320807 | 29718157.5 | 0.1232%
2162 | TACO METALICO EXTENSION DE 2,OM A 3,30MT | M | Día | 109827.46 | 156 | 17133083.58 | 0.07101%
2165 | ACABADO PROTECCION SALINIDAD | M | M2 | 1600 | 39592 | 63347200 | 0.2625%
2189 | CABLE XLPE 15kV #2 AWG | M | Ml | 810 | 151606 | 122800860 | 0.5089%
2190 | Cable THHN # 4/0 AWG | M | Ml | 220 | 164601 | 36212220 | 0.1501%
2191 | Cable THHN # 2/0 AWG | M | Ml | 270 | 127400 | 34398000 | 0.1426%
2192 | Terminales de ojo #2/0 de AC | M | Und | 104 | 19370 | 2014480 | 0.008349%
2193 | Terminales de ojo #4/0 de AC | M | Und | 440 | 30550 | 13442000 | 0.05571%
2194 | Tablero principal de protecciones 220v con transferencia P,E | M | Und | 1 | 173264000 | 173264000 | 0.7181%
2195 | Terminales de ojo #2 de AC(2) | M | Und | 20 | 13650 | 273000 | 0.001131%
2196 | Cable THHN # 3/0 AWG | M | Ml | 210 | 131031 | 27516510 | 0.114%
2197 | Terminales de ojo #3/0 de AC | M | Und | 18 | 27300 | 491400 | 0.002037%
2198 | Malla de tierra principal trafo 6x6 | M | Und | 1 | 63692200 | 63692200 | 0.264%
2199 | ILUMINACION LED 120000 LM / 800W - TORRES EXTERIORES | M | Und | 68 | 2535000 | 172380000 | 0.7144%
2201 | Herramienta de medición luxómetro | M | Día | 8.16 | 49833 | 406637.28 | 0.001685%
2202 | Cable encauchetado 3 x #12 THHN | M | Ml | 1700 | 24570 | 41769000 | 0.1731%
2203 | Cable THHN # 2 AWG | M | Ml | 3651 | 63700 | 232568700 | 0.9638%
2204 | Cable THHN # 4 AWG | M | Ml | 1555 | 40040 | 62262200 | 0.258%
2206 | Cable THHN # 6 AWG | M | Ml | 934.8 | 27300 | 25520040 | 0.1058%
2207 | Cable THHN # 8 AWG | M | Ml | 3434.6 | 15470 | 53133262 | 0.2202%
2208 | Tuberia de 1" | M | Ml | 1300 | 32760 | 42587999.87 | 0.1765%
2209 | Tuberia de 1 1/2" | M | Ml | 48 | 50960 | 2446080 | 0.01014%
2210 | Cable THHN # 10 AWG | M | Und | 9412.7 | 10556 | 99360461.16 | 0.4118%
2211 | Tuberia de 3/4 | M | Ml | 4987.48 | 18200 | 90772136 | 0.3762%
2212 | Cable THHN # 12 AWG | M | Ml | 4959.24 | 8190 | 40616175.6 | 0.1683%
2213 | Interruptores sencillos | M | Und | 110 | 23391 | 2573010 | 0.01066%
2214 | PANEL SOLAR FOTOVOLTAICO | M | W | 72900 | 3185 | 232186500 | 0.9623%
2217 | Cable solar #12 | M | Ml | 1140 | 15340 | 17487600 | 0.07247%
2218 | Fusible de linea con conector MC4 - 20A - 1500 VDC | M | Und | 20 | 182000 | 3639999.97 | 0.01509%
2219 | Cable THHN # 1/0 AWG | M | Ml | 168 | 91000 | 15288000 | 0.06336%
2220 | Terminales de ojo #1/0 de AC | M | Und | 6 | 14560 | 87360 | 0.000362%
2221 | Tuberia de 2" | M | Ml | 10 | 85540 | 855400 | 0.003545%
2222 | Terminales de ojo #6 de AC | M | Und | 36 | 11700 | 421200 | 0.001746%
2226 | Programación de panel, | O | Glb | 1 | 11488703 | 11488703 | 0.04761%
Totales |  |  |  | 24129299702.54 |  |  | 0%
TOTAL PROYECTO | [5 empty] | 24129299702.54